## Portada
BASE DE DATOS TÉCNICA — SISTEMA CCTV INTEGRAL
Plantilla editable · 20 marcas · 14 tipos de cámara · 5 variantes por tipo · 10 categorías de equipamiento · Precios en USD
20 | 14 | 968 | 860 | 10 | 62
Marcas | Tipos de cámara | Modelos de cámara | Cámaras activas | Categorías de equipo | Equipos registrados
Hoja | Contenido
Resumen | Cobertura marca × tipo, estadísticas de cámaras y equipamiento
Base de Datos | Hoja maestra: 968 registros (5 variantes por tipo y marca) filtrables
Equipamiento | NVR/DVR, HDD, switch PoE, UPS, monitores, rack, cableado, accesorios, fuentes y VMS
Comparativa | Ficha comparativa por tipo (modelo premium / medio / económico)
Lista de Precios | Cotización integral: sección A cámaras + sección B equipamiento
Niveles de marca incluidos
Nivel | Marcas | Enfoque
Premium | Axis, Bosch, Hanwha Vision, Avigilon, Pelco, Honeywell, MOBOTIX | Máxima calidad óptica, analíticas y soporte; precio alto
Premium (Cloud) / Medio-Alto | Verkada · Vivotek, IDIS | Gestión en la nube o gama profesional intermedia
Medio | Hikvision, Dahua, Uniview, Ubiquiti (UniFi Protect) | La mejor relación precio/rendimiento del mercado
Económico | HiLook, Imou, EZVIZ, Reolink, TP-Link VIGI, Tenda | Proyectos de bajo presupuesto; matrículas de las matrices Hikvision/Dahua
Notas de uso
1. Las especificaciones y precios son referenciales (USD, mercado 2026); verifique siempre la ficha técnica vigente del fabricante antes de cotizar o instalar.
2. Filas «No disponible en portafolio» (marcadas en ámbar): la marca no fabrica ese tipo de cámara; en Observaciones se sugiere el equivalente de su matriz u otra marca.
3. Use los filtros de la fila de encabezados en Base de Datos (panel congelado en H5) y en Equipamiento (panel congelado en G5) para segmentar por marca, categoría, nivel o precio.
4. Hoja Equipamiento: NVR/DVR, discos de vigilancia, switch PoE, UPS, monitores, rack, cableado, accesorios, fuentes/PoE y software VMS (62 modelos de referencia).
5. En Lista de Precios, complete Cantidad y Descuento en ambas secciones (A cámaras / B equipamiento); los subtotales y el TOTAL GENERAL se calculan automáticamente.
6. Las columnas Proveedor y Stock están listas para registrar sus distribuidores locales (con listas desplegables en Categoría, Nivel, Stock y Uso).
7. Hoja Comparativa: fichas de los 14 tipos de cámara con un modelo de referencia por nivel (premium / medio / económico).

## Resumen
Resumen — Cobertura Marca × Tipo y Estadísticas de Equipamiento
Tipo de Cámara \ Marca | Axis Communications | Bosch Security Systems | Hanwha Vision (Wisenet) | Avigilon (Motorola) | Pelco (Motorola) | Honeywell Security | MOBOTIX | Vivotek | IDIS | Verkada | Ubiquiti (UniFi Protect) | Hikvision | Dahua Technology | Uniview (UNV) | HiLook (Hikvision) | Imou (Dahua) | EZVIZ (Hikvision) | Reolink | TP-Link VIGI | Tenda Security | Total
Domo | 5 | 5 | 5 | 5 | 5 | 5 | 5 | 5 | 5 | 5 | 5 | 5 | 5 | 5 | 5 | 5 | 5 | 5 | 5 | 5 | 100
Domo Antivandálica | 5 | 5 | 5 | 5 | 5 | 5 | 5 | 5 | 5 | 5 | 5 | 5 | 5 | 5 | 5 | 0 | 0 | 0 | 5 | 0 | 80
Bala | 5 | 5 | 5 | 5 | 5 | 5 | 5 | 5 | 5 | 5 | 5 | 5 | 5 | 5 | 5 | 5 | 5 | 5 | 5 | 5 | 100
PTZ | 5 | 5 | 5 | 5 | 5 | 5 | 5 | 5 | 5 | 0 | 5 | 5 | 5 | 5 | 0 | 5 | 5 | 5 | 5 | 5 | 90
Mini PTZ | 5 | 5 | 5 | 0 | 5 | 0 | 0 | 5 | 0 | 0 | 0 | 5 | 5 | 5 | 0 | 0 | 0 | 0 | 0 | 0 | 40
Turrón (Box) | 5 | 5 | 5 | 0 | 0 | 5 | 5 | 5 | 0 | 0 | 0 | 5 | 5 | 0 | 0 | 0 | 0 | 0 | 0 | 0 | 40
Ojo de Pez (Fisheye) | 5 | 5 | 5 | 5 | 5 | 0 | 5 | 5 | 5 | 5 | 5 | 5 | 5 | 5 | 0 | 0 | 0 | 0 | 0 | 0 | 65
Multisensor / Panorámica | 5 | 5 | 5 | 5 | 5 | 0 | 5 | 5 | 0 | 0 | 0 | 5 | 5 | 0 | 0 | 0 | 0 | 0 | 0 | 0 | 45
Oculta (Pinhole) | 5 | 0 | 0 | 0 | 0 | 0 | 0 | 0 | 0 | 0 | 0 | 5 | 5 | 0 | 0 | 0 | 0 | 0 | 0 | 0 | 15
Térmica | 5 | 5 | 5 | 5 | 5 | 0 | 5 | 5 | 0 | 0 | 0 | 5 | 5 | 0 | 0 | 0 | 0 | 0 | 0 | 0 | 45
LPR (Matrículas) | 5 | 5 | 5 | 5 | 0 | 0 | 0 | 5 | 5 | 5 | 0 | 5 | 5 | 5 | 0 | 0 | 0 | 0 | 0 | 0 | 50
Dual-Lente | 5 | 0 | 5 | 0 | 0 | 0 | 5 | 0 | 0 | 0 | 0 | 5 | 5 | 5 | 0 | 5 | 5 | 5 | 0 | 0 | 45
IA Integrada | 5 | 5 | 5 | 5 | 5 | 5 | 5 | 5 | 5 | 5 | 5 | 5 | 5 | 5 | 5 | 5 | 5 | 5 | 5 | 5 | 100
Interior WiFi | 0 | 5 | 5 | 0 | 0 | 5 | 0 | 0 | 0 | 0 | 0 | 5 | 5 | 0 | 0 | 5 | 5 | 5 | 0 | 5 | 45
Modelos activos por marca | 65 | 60 | 65 | 45 | 45 | 35 | 50 | 55 | 35 | 30 | 30 | 70 | 70 | 45 | 20 | 30 | 30 | 30 | 25 | 25 | 860
Estadísticas por marca
Marca | Nivel | País | Modelos activos | Precio mín. (USD) | Precio máx. (USD) | Precio promedio (USD)
Axis Communications | Premium | Suecia | 65 | 260 | 17380 | 2819
Bosch Security Systems | Premium | Alemania | 60 | 100 | 25300 | 2731
Hanwha Vision (Wisenet) | Premium | Corea del Sur | 65 | 45 | 10780 | 1635
Avigilon (Motorola) | Premium | Canadá | 45 | 360 | 14300 | 2528
Pelco (Motorola) | Premium | EE. UU. | 45 | 270 | 12760 | 2571
Honeywell Security | Premium | EE. UU. | 35 | 65 | 3080 | 510
MOBOTIX | Premium | Alemania | 50 | 445 | 15180 | 2185
Vivotek | Medio-Alto | Taiwán | 55 | 150 | 10560 | 1308
IDIS | Medio-Alto | Corea del Sur | 35 | 125 | 2530 | 510
Verkada | Premium (Cloud) | EE. UU. | 30 | 300 | 1870 | 853
Ubiquiti (UniFi Protect) | Medio | EE. UU. | 30 | 100 | 1540 | 387
Hikvision | Medio | China | 70 | 40 | 4180 | 571
Dahua Technology | Medio | China | 70 | 25 | 2090 | 323
Uniview (UNV) | Medio | China | 45 | 50 | 1520 | 314
HiLook (Hikvision) | Económico | China | 20 | 25 | 170 | 68
Imou (Dahua) | Económico | China | 30 | 25 | 170 | 58
EZVIZ (Hikvision) | Económico | China | 30 | 25 | 195 | 62
Reolink | Económico | China | 30 | 25 | 420 | 127
TP-Link VIGI | Económico | China | 25 | 25 | 395 | 104
Tenda Security | Económico | China | 25 | 25 | 120 | 50
TOTAL / GENERAL |  |  | 860 | 25 | 25300 | 1193
Estadísticas de equipamiento por categoría
Categoría de Equipamiento | Modelos | Precio mín. (USD) | Precio máx. (USD) | Precio promedio (USD)
NVR / DVR | 10 | 119 | 519 | 290
Almacenamiento (HDD) | 5 | 95 | 189 | 141
Switch PoE | 7 | 79 | 599 | 248
UPS | 6 | 79 | 2999 | 692
Monitor | 5 | 99 | 249 | 157
Rack / Gabinete | 5 | 179 | 1149 | 415
Cableado y Conectores | 6 | 19 | 189 | 81
Accesorios de Instalación | 7 | 12 | 229 | 65
Alimentación / PoE | 5 | 19 | 29 | 25
Software VMS | 6 | 70 | 549 | 171
TOTAL / GENERAL | 62 | 12 | 2999 | 233
Nota: la matriz cuenta modelos activos (excluye filas «No disponible en portafolio»); cada marca × tipo activo incluye 5 variantes de gama. Celda 0 = la marca no fabrica ese tipo; en Base de Datos se sugiere el equivalente. Las estadísticas de precio de cámaras leen el bloque de filas de cada marca en la Base de Datos y las del equipamiento el bloque de cada categoría en la hoja Equipamiento; si reordena los registros, ajuste los rangos de las fórmulas.

## Base de Datos
Base de Datos Técnica — Cámaras CCTV (20 marcas × 14 tipos × 5 variantes)
N° | Marca | Nivel | País | Tipo de Cámara | Modelo | Resolución (MP) | Resolución Máx. | Sensor | Lente | Visión Nocturna | WDR | Analíticas IA | Compresión | ONVIF | Audio | E/S Alarma | Almac. Local | Protección | PoE | Consumo | Temp. Operación | Dimensiones | Peso | Certificaciones | Uso Recomendado | Precio Ref. (USD) | Proveedor | Stock | Observaciones
1 | Axis Communications | Premium | Suecia | Domo | AXIS M3086-V | 2 MP | 1920 × 1080 | 1/2.8" Sony Starvis | 3–9 mm varifocal P-Iris | OptimizedIR 40 m | Forensic WDR | AXIS Object Analytics | H.265 (Zipstream) / H.264 | Perfil S, T, G | E/S (según modelo) | E/S (según modelo) | microSD 256 GB (AXIS Surveillance) | IP66 / IK10 | 802.3af | 12.9 W máx | -30 °C a +50 °C | Ø 160 × 120 mm | 1.0 kg | CE, FCC, EN 50121 | Interior/Exterior | 545 |  |  | Variante económica de la gama
2 | Axis Communications | Premium | Suecia | Domo | AXIS M3206-LVE | 4 MP | 2560 × 1440 | 1/2.8" Sony Starvis | 3–9 mm varifocal P-Iris | OptimizedIR 40 m | Forensic WDR | AXIS Object Analytics | H.265 (Zipstream) / H.264 | Perfil S, T, G | E/S (según modelo) | E/S (según modelo) | microSD 256 GB (AXIS Surveillance) | IP66 / IK10 | 802.3af | 12.9 W máx | -30 °C a +50 °C | Ø 160 × 120 mm | 1.0 kg | CE, FCC, EN 50121 | Interior/Exterior | 820 |  |  | Gama de entrada
3 | Axis Communications | Premium | Suecia | Domo | AXIS P3245-LVE | 4 MP | 2560 × 1440 | 1/2.8" Sony Starvis | 3–9 mm varifocal P-Iris | OptimizedIR 40 m | Forensic WDR | AXIS Object Analytics | H.265 (Zipstream) / H.264 | Perfil S, T, G | E/S (según modelo) | E/S (según modelo) | microSD 256 GB (AXIS Surveillance) | IP66 / IK10 | 802.3af | 12.9 W máx | -30 °C a +50 °C | Ø 160 × 120 mm | 1.0 kg | CE, FCC, EN 50121 | Interior/Exterior | 1090 |  |  | Starlight para baja luz
4 | Axis Communications | Premium | Suecia | Domo | AXIS P3265-LVE | 8 MP (4K) | 3840 × 2160 | 1/2.8" Sony Starvis | 3–9 mm varifocal P-Iris | OptimizedIR 40 m | Forensic WDR | AXIS Object Analytics | H.265 (Zipstream) / H.264 | Perfil S, T, G | E/S (según modelo) | E/S (según modelo) | microSD 256 GB (AXIS Surveillance) | IP66 / IK10 | 802.3af | 12.9 W máx | -30 °C a +50 °C | Ø 160 × 120 mm | 1.0 kg | CE, FCC, EN 50121 | Interior/Exterior | 1635 |  |  | Resolución y rendimiento mejorados
5 | Axis Communications | Premium | Suecia | Domo | AXIS P3268-LVE | 8 MP (4K) | 3840 × 2160 | 1/2.8" Sony Starvis | 3–9 mm varifocal P-Iris | OptimizedIR 40 m | Forensic WDR | AXIS Object Analytics | H.265 (Zipstream) / H.264 | Perfil S, T, G | E/S (según modelo) | E/S (según modelo) | microSD 256 GB (AXIS Surveillance) | IP66 / IK10 | 802.3af | 12.9 W máx | -30 °C a +50 °C | Ø 160 × 120 mm | 1.0 kg | CE, FCC, EN 50121 | Interior/Exterior | 2400 |  |  | Tope de gama — máxima especificación
6 | Axis Communications | Premium | Suecia | Domo Antivandálica | AXIS M3206-LVE | 2 MP | 1920 × 1080 | 1/2.8" Sony Starvis | 3–9 mm varifocal | IR 20 m | WDR | Zipstream + analíticas básicas | H.265 (Zipstream) / H.264 | Perfil S, T, G | E/S (según modelo) | E/S (según modelo) | microSD 256 GB (AXIS Surveillance) | IP66 / IK10 | 802.3af | 7.5 W máx | -30 °C a +50 °C | Ø 149 × 110 mm | 850 g | CE, FCC, EN 50121 | Interior/Exterior | 345 |  |  | Variante económica de la gama
7 | Axis Communications | Premium | Suecia | Domo Antivandálica | AXIS P3245-LVE | 4 MP | 2560 × 1440 | 1/2.8" Sony Starvis | 3–9 mm varifocal | IR 20 m | WDR | Zipstream + analíticas básicas | H.265 (Zipstream) / H.264 | Perfil S, T, G | E/S (según modelo) | E/S (según modelo) | microSD 256 GB (AXIS Surveillance) | IP66 / IK10 | 802.3af | 7.5 W máx | -30 °C a +50 °C | Ø 149 × 110 mm | 850 g | CE, FCC, EN 50121 | Interior/Exterior | 520 |  |  | Gama de entrada
8 | Axis Communications | Premium | Suecia | Domo Antivandálica | AXIS P3265-LVE | 4 MP | 2560 × 1440 | 1/2.8" Sony Starvis | 3–9 mm varifocal | IR 20 m | WDR | Zipstream + analíticas básicas | H.265 (Zipstream) / H.264 | Perfil S, T, G | E/S (según modelo) | E/S (según modelo) | microSD 256 GB (AXIS Surveillance) | IP66 / IK10 | 802.3af | 7.5 W máx | -30 °C a +50 °C | Ø 149 × 110 mm | 850 g | CE, FCC, EN 50121 | Interior/Exterior | 690 |  |  | Montaje antivandálico
9 | Axis Communications | Premium | Suecia | Domo Antivandálica | AXIS Q3511-LVE | 8 MP (4K) | 3840 × 2160 | 1/2.8" Sony Starvis | 3–9 mm varifocal | IR 20 m | WDR | Zipstream + analíticas básicas | H.265 (Zipstream) / H.264 | Perfil S, T, G | E/S (según modelo) | E/S (según modelo) | microSD 256 GB (AXIS Surveillance) | IP66 / IK10 | 802.3af | 7.5 W máx | -30 °C a +50 °C | Ø 149 × 110 mm | 850 g | CE, FCC, EN 50121 | Interior/Exterior | 1035 |  |  | Resolución y rendimiento mejorados
10 | Axis Communications | Premium | Suecia | Domo Antivandálica | AXIS Q3536-SLVE | 8 MP (4K) | 3840 × 2160 | 1/2.8" Sony Starvis | 3–9 mm varifocal | IR 20 m | WDR | Zipstream + analíticas básicas | H.265 (Zipstream) / H.264 | Perfil S, T, G | E/S (según modelo) | E/S (según modelo) | microSD 256 GB (AXIS Surveillance) | IP66 / IK10 | 802.3af | 7.5 W máx | -30 °C a +50 °C | Ø 149 × 110 mm | 850 g | CE, FCC, EN 50121 | Interior/Exterior | 1520 |  |  | Tope de gama — máxima especificación
11 | Axis Communications | Premium | Suecia | Bala | AXIS M1135 | 2 MP | 1920 × 1080 | 1/2.8" Sony Starvis | 3–9 mm varifocal | OptimizedIR 50 m | Forensic WDR | AXIS Object Analytics | H.265 (Zipstream) / H.264 | Perfil S, T, G | E/S (según modelo) | E/S (según modelo) | microSD 256 GB (AXIS Surveillance) | IP66 / IK09 | 802.3af | 11.5 W máx | -30 °C a +50 °C | 265 × 96 × 86 mm | 950 g | CE, FCC, EN 50121 | Exterior | 470 |  |  | Variante económica de la gama
12 | Axis Communications | Premium | Suecia | Bala | AXIS P1465-LE | 4 MP | 2560 × 1440 | 1/2.8" Sony Starvis | 3–9 mm varifocal | OptimizedIR 50 m | Forensic WDR | AXIS Object Analytics | H.265 (Zipstream) / H.264 | Perfil S, T, G | E/S (según modelo) | E/S (según modelo) | microSD 256 GB (AXIS Surveillance) | IP66 / IK09 | 802.3af | 11.5 W máx | -30 °C a +50 °C | 265 × 96 × 86 mm | 950 g | CE, FCC, EN 50121 | Exterior | 705 |  |  | Gama de entrada
13 | Axis Communications | Premium | Suecia | Bala | AXIS P1467-LE | 4 MP | 2560 × 1440 | 1/2.8" Sony Starvis | 3–9 mm varifocal | OptimizedIR 50 m | Forensic WDR | AXIS Object Analytics | H.265 (Zipstream) / H.264 | Perfil S, T, G | E/S (según modelo) | E/S (según modelo) | microSD 256 GB (AXIS Surveillance) | IP66 / IK09 | 802.3af | 11.5 W máx | -30 °C a +50 °C | 265 × 96 × 86 mm | 950 g | CE, FCC, EN 50121 | Exterior | 940 |  |  | ARTPEC-7
14 | Axis Communications | Premium | Suecia | Bala | AXIS P1468-LE | 8 MP (4K) | 3840 × 2160 | 1/2.8" Sony Starvis | 3–9 mm varifocal | OptimizedIR 50 m | Forensic WDR | AXIS Object Analytics | H.265 (Zipstream) / H.264 | Perfil S, T, G | E/S (según modelo) | E/S (según modelo) | microSD 256 GB (AXIS Surveillance) | IP66 / IK09 | 802.3af | 11.5 W máx | -30 °C a +50 °C | 265 × 96 × 86 mm | 950 g | CE, FCC, EN 50121 | Exterior | 1410 |  |  | Resolución y rendimiento mejorados
15 | Axis Communications | Premium | Suecia | Bala | AXIS Q1798-LE | 8 MP (4K) | 3840 × 2160 | 1/2.8" Sony Starvis | 3–9 mm varifocal | OptimizedIR 50 m | Forensic WDR | AXIS Object Analytics | H.265 (Zipstream) / H.264 | Perfil S, T, G | E/S (según modelo) | E/S (según modelo) | microSD 256 GB (AXIS Surveillance) | IP66 / IK09 | 802.3af | 11.5 W máx | -30 °C a +50 °C | 265 × 96 × 86 mm | 950 g | CE, FCC, EN 50121 | Exterior | 2070 |  |  | Tope de gama — máxima especificación
16 | Axis Communications | Premium | Suecia | PTZ | AXIS M5525-E | 2 MP | 1920 × 1080 | 1/2.8" Sony Starvis | 32× zoom óptico (4.3–138 mm) | OptimizedIR 150 m | Forensic WDR | Autotracking 2, guarda activa | H.265 (Zipstream) / H.264 | Perfil S, T, G | E/S (según modelo) | E/S (según modelo) | microSD 256 GB (AXIS Surveillance) | IP66 / NEMA 4X | 802.3at | 45 W máx | -30 °C a +50 °C | Ø 185 × 326 mm | 5.5 kg | CE, FCC, EN 50121 | Exterior | 2740 |  |  | Variante económica de la gama
17 | Axis Communications | Premium | Suecia | PTZ | AXIS P5654-E | 2 MP | 1920 × 1080 | 1/2.8" Sony Starvis | 32× zoom óptico (4.3–138 mm) | OptimizedIR 150 m | Forensic WDR | Autotracking 2, guarda activa | H.265 (Zipstream) / H.264 | Perfil S, T, G | E/S (según modelo) | E/S (según modelo) | microSD 256 GB (AXIS Surveillance) | IP66 / NEMA 4X | 802.3at | 45 W máx | -30 °C a +50 °C | Ø 185 × 326 mm | 5.5 kg | CE, FCC, EN 50121 | Exterior | 4110 |  |  | Gama de entrada
18 | Axis Communications | Premium | Suecia | PTZ | AXIS P5655-E | 4 MP | 2560 × 1440 | 1/2.8" Sony Starvis | 32× zoom óptico (4.3–138 mm) | OptimizedIR 150 m | Forensic WDR | Autotracking 2, guarda activa | H.265 (Zipstream) / H.264 | Perfil S, T, G | E/S (según modelo) | E/S (según modelo) | microSD 256 GB (AXIS Surveillance) | IP66 / NEMA 4X | 802.3at | 45 W máx | -30 °C a +50 °C | Ø 185 × 326 mm | 5.5 kg | CE, FCC, EN 50121 | Exterior | 5480 |  |  | PTZ profesional antibandas
19 | Axis Communications | Premium | Suecia | PTZ | AXIS Q6075-C | 4 MP | 2560 × 1440 | 1/2.8" Sony Starvis | 32× zoom óptico (4.3–138 mm) | OptimizedIR 150 m | Forensic WDR | Autotracking 2, guarda activa | H.265 (Zipstream) / H.264 | Perfil S, T, G | E/S (según modelo) | E/S (según modelo) | microSD 256 GB (AXIS Surveillance) | IP66 / NEMA 4X | 802.3at | 45 W máx | -30 °C a +50 °C | Ø 185 × 326 mm | 5.5 kg | CE, FCC, EN 50121 | Exterior | 8220 |  |  | Resolución y rendimiento mejorados
20 | Axis Communications | Premium | Suecia | PTZ | AXIS Q6075-E | 8 MP (4K) | 3840 × 2160 | 1/2.8" Sony Starvis | 32× zoom óptico (4.3–138 mm) | OptimizedIR 150 m | Forensic WDR | Autotracking 2, guarda activa | H.265 (Zipstream) / H.264 | Perfil S, T, G | E/S (según modelo) | E/S (según modelo) | microSD 256 GB (AXIS Surveillance) | IP66 / NEMA 4X | 802.3at | 45 W máx | -30 °C a +50 °C | Ø 185 × 326 mm | 5.5 kg | CE, FCC, EN 50121 | Exterior | 12055 |  |  | Tope de gama — máxima especificación
21 | Axis Communications | Premium | Suecia | Mini PTZ | AXIS M5525-E | 2 MP | 1920 × 1080 | 1/2.8" CMOS | 10× zoom óptico (4.7–47 mm) | IR 30 m | WDR | Autotracking básico | H.265 (Zipstream) / H.264 | Perfil S, T, G | E/S (según modelo) | E/S (según modelo) | microSD 256 GB (AXIS Surveillance) | IP55 | 802.3at | 25 W máx | -30 °C a +50 °C | Ø 161 × 128 mm | 1.4 kg | CE, FCC, EN 50121 | Interior/Exterior | 825 |  |  | Variante económica de la gama
22 | Axis Communications | Premium | Suecia | Mini PTZ | AXIS M5526-E | 2 MP | 1920 × 1080 | 1/2.8" CMOS | 10× zoom óptico (4.7–47 mm) | IR 30 m | WDR | Autotracking básico | H.265 (Zipstream) / H.264 | Perfil S, T, G | E/S (según modelo) | E/S (según modelo) | microSD 256 GB (AXIS Surveillance) | IP55 | 802.3at | 25 W máx | -30 °C a +50 °C | Ø 161 × 128 mm | 1.4 kg | CE, FCC, EN 50121 | Interior/Exterior | 1240 |  |  | Gama de entrada
23 | Axis Communications | Premium | Suecia | Mini PTZ | AXIS P5522-E | 4 MP | 2560 × 1440 | 1/2.8" CMOS | 10× zoom óptico (4.7–47 mm) | IR 30 m | WDR | Autotracking básico | H.265 (Zipstream) / H.264 | Perfil S, T, G | E/S (según modelo) | E/S (según modelo) | microSD 256 GB (AXIS Surveillance) | IP55 | 802.3at | 25 W máx | -30 °C a +50 °C | Ø 161 × 128 mm | 1.4 kg | CE, FCC, EN 50121 | Interior/Exterior | 1650 |  |  | PTZ compacto
24 | Axis Communications | Premium | Suecia | Mini PTZ | AXIS Q6124-LE | 4 MP | 2560 × 1440 | 1/2.8" CMOS | 10× zoom óptico (4.7–47 mm) | IR 30 m | WDR | Autotracking básico | H.265 (Zipstream) / H.264 | Perfil S, T, G | E/S (según modelo) | E/S (según modelo) | microSD 256 GB (AXIS Surveillance) | IP55 | 802.3at | 25 W máx | -30 °C a +50 °C | Ø 161 × 128 mm | 1.4 kg | CE, FCC, EN 50121 | Interior/Exterior | 2475 |  |  | Resolución y rendimiento mejorados
25 | Axis Communications | Premium | Suecia | Mini PTZ | AXIS Q6225-LE | 8 MP (4K) | 3840 × 2160 | 1/2.8" CMOS | 10× zoom óptico (4.7–47 mm) | IR 30 m | WDR | Autotracking básico | H.265 (Zipstream) / H.264 | Perfil S, T, G | E/S (según modelo) | E/S (según modelo) | microSD 256 GB (AXIS Surveillance) | IP55 | 802.3at | 25 W máx | -30 °C a +50 °C | Ø 161 × 128 mm | 1.4 kg | CE, FCC, EN 50121 | Interior/Exterior | 3630 |  |  | Tope de gama — máxima especificación
26 | Axis Communications | Premium | Suecia | Turrón (Box) | AXIS P1375 | 2 MP | 1920 × 1080 | 1/2.8" Sony Starvis | C/CS — lente no incluida | Según lente instalada | Forensic WDR | AXIS Object Analytics | H.265 (Zipstream) / H.264 | Perfil S, T, G | E/S (según modelo) | E/S (según modelo) | microSD 256 GB (AXIS Surveillance) | IP52 (interior) | 802.3af | 5 W máx | -30 °C a +50 °C | 70 × 174 × 60 mm | 560 g | CE, FCC, EN 50121 | Interior | 295 |  |  | Variante económica de la gama
27 | Axis Communications | Premium | Suecia | Turrón (Box) | AXIS P1367-LE | 4 MP | 2560 × 1440 | 1/2.8" Sony Starvis | C/CS — lente no incluida | Según lente instalada | Forensic WDR | AXIS Object Analytics | H.265 (Zipstream) / H.264 | Perfil S, T, G | E/S (según modelo) | E/S (según modelo) | microSD 256 GB (AXIS Surveillance) | IP52 (interior) | 802.3af | 5 W máx | -30 °C a +50 °C | 70 × 174 × 60 mm | 560 g | CE, FCC, EN 50121 | Interior | 440 |  |  | Gama de entrada
28 | Axis Communications | Premium | Suecia | Turrón (Box) | AXIS P1377 | 4 MP | 2560 × 1440 | 1/2.8" Sony Starvis | C/CS — lente no incluida | Según lente instalada | Forensic WDR | AXIS Object Analytics | H.265 (Zipstream) / H.264 | Perfil S, T, G | E/S (según modelo) | E/S (según modelo) | microSD 256 GB (AXIS Surveillance) | IP52 (interior) | 802.3af | 5 W máx | -30 °C a +50 °C | 70 × 174 × 60 mm | 560 g | CE, FCC, EN 50121 | Interior | 590 |  |  | Requiere lente C/CS por separado
29 | Axis Communications | Premium | Suecia | Turrón (Box) | AXIS P1378 | 8 MP (4K) | 3840 × 2160 | 1/2.8" Sony Starvis | C/CS — lente no incluida | Según lente instalada | Forensic WDR | AXIS Object Analytics | H.265 (Zipstream) / H.264 | Perfil S, T, G | E/S (según modelo) | E/S (según modelo) | microSD 256 GB (AXIS Surveillance) | IP52 (interior) | 802.3af | 5 W máx | -30 °C a +50 °C | 70 × 174 × 60 mm | 560 g | CE, FCC, EN 50121 | Interior | 885 |  |  | Resolución y rendimiento mejorados
30 | Axis Communications | Premium | Suecia | Turrón (Box) | AXIS Q1656-LE | 8 MP (4K) | 3840 × 2160 | 1/2.8" Sony Starvis | C/CS — lente no incluida | Según lente instalada | Forensic WDR | AXIS Object Analytics | H.265 (Zipstream) / H.264 | Perfil S, T, G | E/S (según modelo) | E/S (según modelo) | microSD 256 GB (AXIS Surveillance) | IP52 (interior) | 802.3af | 5 W máx | -30 °C a +50 °C | 70 × 174 × 60 mm | 560 g | CE, FCC, EN 50121 | Interior | 1300 |  |  | Tope de gama — máxima especificación
31 | Axis Communications | Premium | Suecia | Ojo de Pez (Fisheye) | AXIS M3057-PLVE | 8 MP | 3840 × 2160 (360°) | 1/2.3" CMOS | 1.4 mm fijo — 360° | IR integrada 5 m | WDR | Panorámica dewarped + analíticas | H.265 (Zipstream) / H.264 | Perfil S, T, G | E/S (según modelo) | E/S (según modelo) | microSD 256 GB (AXIS Surveillance) | IP66 / IK10 | 802.3at | 10 W máx | -30 °C a +50 °C | Ø 149 × 110 mm | 900 g | CE, FCC, EN 50121 | Interior/Exterior | 495 |  |  | Variante económica de la gama
32 | Axis Communications | Premium | Suecia | Ojo de Pez (Fisheye) | AXIS M3058-PLVE | 8 MP | 3840 × 2160 (360°) | 1/2.3" CMOS | 1.4 mm fijo — 360° | IR integrada 5 m | WDR | Panorámica dewarped + analíticas | H.265 (Zipstream) / H.264 | Perfil S, T, G | E/S (según modelo) | E/S (según modelo) | microSD 256 GB (AXIS Surveillance) | IP66 / IK10 | 802.3at | 10 W máx | -30 °C a +50 °C | Ø 149 × 110 mm | 900 g | CE, FCC, EN 50121 | Interior/Exterior | 740 |  |  | Gama de entrada
33 | Axis Communications | Premium | Suecia | Ojo de Pez (Fisheye) | AXIS M3075-PLVE | 12 MP | 4000 × 3000 (360°) | 1/2.3" CMOS | 1.4 mm fijo — 360° | IR integrada 5 m | WDR | Panorámica dewarped + analíticas | H.265 (Zipstream) / H.264 | Perfil S, T, G | E/S (según modelo) | E/S (según modelo) | microSD 256 GB (AXIS Surveillance) | IP66 / IK10 | 802.3at | 10 W máx | -30 °C a +50 °C | Ø 149 × 110 mm | 900 g | CE, FCC, EN 50121 | Interior/Exterior | 990 |  |  | Panorámica 360° con ePTZ
34 | Axis Communications | Premium | Suecia | Ojo de Pez (Fisheye) | AXIS M3076-PLVE | 12 MP | 4000 × 3000 (360°) | 1/2.3" CMOS | 1.4 mm fijo — 360° | IR integrada 5 m | WDR | Panorámica dewarped + analíticas | H.265 (Zipstream) / H.264 | Perfil S, T, G | E/S (según modelo) | E/S (según modelo) | microSD 256 GB (AXIS Surveillance) | IP66 / IK10 | 802.3at | 10 W máx | -30 °C a +50 °C | Ø 149 × 110 mm | 900 g | CE, FCC, EN 50121 | Interior/Exterior | 1485 |  |  | Resolución y rendimiento mejorados
35 | Axis Communications | Premium | Suecia | Ojo de Pez (Fisheye) | AXIS M3077-PLVE | 12 MP | 4000 × 3000 (360°) | 1/2.3" CMOS | 1.4 mm fijo — 360° | IR integrada 5 m | WDR | Panorámica dewarped + analíticas | H.265 (Zipstream) / H.264 | Perfil S, T, G | E/S (según modelo) | E/S (según modelo) | microSD 256 GB (AXIS Surveillance) | IP66 / IK10 | 802.3at | 10 W máx | -30 °C a +50 °C | Ø 149 × 110 mm | 900 g | CE, FCC, EN 50121 | Interior/Exterior | 2180 |  |  | Tope de gama — máxima especificación
36 | Axis Communications | Premium | Suecia | Multisensor / Panorámica | AXIS P3718-PLE | 12 MP (4× 3 MP) | 4× 2304 × 1296 | 4× 1/2.8" Sony Starvis | 4× varifocal integrada | IR 30 m | WDR | Multidireccional independiente por sensor | H.265 (Zipstream) / H.264 | Perfil S, T, G | E/S (según modelo) | E/S (según modelo) | microSD 256 GB (AXIS Surveillance) | IP66 / IK10 | 802.3at | 25 W máx | -30 °C a +50 °C | Ø 260 × 80 mm | 2.2 kg | CE, FCC, EN 50121 | Interior/Exterior | 1645 |  |  | Variante económica de la gama
37 | Axis Communications | Premium | Suecia | Multisensor / Panorámica | AXIS P3719-PLE | 20 MP (4× 5 MP) | 4× 2592 × 1944 | 4× 1/2.8" Sony Starvis | 4× varifocal integrada | IR 30 m | WDR | Multidireccional independiente por sensor | H.265 (Zipstream) / H.264 | Perfil S, T, G | E/S (según modelo) | E/S (según modelo) | microSD 256 GB (AXIS Surveillance) | IP66 / IK10 | 802.3at | 25 W máx | -30 °C a +50 °C | Ø 260 × 80 mm | 2.2 kg | CE, FCC, EN 50121 | Interior/Exterior | 2470 |  |  | Gama de entrada
38 | Axis Communications | Premium | Suecia | Multisensor / Panorámica | AXIS P3727-PLE | 32 MP (4× 8 MP) | 4× 3840 × 2160 | 4× 1/2.8" Sony Starvis | 4× varifocal integrada | IR 30 m | WDR | Multidireccional independiente por sensor | H.265 (Zipstream) / H.264 | Perfil S, T, G | E/S (según modelo) | E/S (según modelo) | microSD 256 GB (AXIS Surveillance) | IP66 / IK10 | 802.3at | 25 W máx | -30 °C a +50 °C | Ø 260 × 80 mm | 2.2 kg | CE, FCC, EN 50121 | Interior/Exterior | 3290 |  |  | Cobertura 180° sin puntos ciegos
39 | Axis Communications | Premium | Suecia | Multisensor / Panorámica | AXIS P3735-PLE | 32 MP (4× 8 MP) | 4× 3840 × 2160 | 4× 1/2.8" Sony Starvis | 4× varifocal integrada | IR 30 m | WDR | Multidireccional independiente por sensor | H.265 (Zipstream) / H.264 | Perfil S, T, G | E/S (según modelo) | E/S (según modelo) | microSD 256 GB (AXIS Surveillance) | IP66 / IK10 | 802.3at | 25 W máx | -30 °C a +50 °C | Ø 260 × 80 mm | 2.2 kg | CE, FCC, EN 50121 | Interior/Exterior | 4935 |  |  | Resolución y rendimiento mejorados
40 | Axis Communications | Premium | Suecia | Multisensor / Panorámica | AXIS P3737-PLE | 48 MP (4× 12 MP) | 4× 4000 × 3000 | 4× 1/2.8" Sony Starvis | 4× varifocal integrada | IR 30 m | WDR | Multidireccional independiente por sensor | H.265 (Zipstream) / H.264 | Perfil S, T, G | E/S (según modelo) | E/S (según modelo) | microSD 256 GB (AXIS Surveillance) | IP66 / IK10 | 802.3at | 25 W máx | -30 °C a +50 °C | Ø 260 × 80 mm | 2.2 kg | CE, FCC, EN 50121 | Interior/Exterior | 7240 |  |  | Tope de gama — máxima especificación
41 | Axis Communications | Premium | Suecia | Oculta (Pinhole) | AXIS P1264 | 2 MP | 1920 × 1080 | 1/2.8" CMOS | Pinhole C/CS (opcional) | Según lente instalada | WDR | Vigilancia discreta | H.265 (Zipstream) / H.264 | Perfil S, T, G | E/S (según modelo) | E/S (según modelo) | microSD 256 GB (AXIS Surveillance) | Interior | 802.3af | 4.5 W máx | -30 °C a +50 °C | 26 × 152 × 45 mm | 270 g | CE, FCC, EN 50121 | Interior | 260 |  |  | Variante económica de la gama
42 | Axis Communications | Premium | Suecia | Oculta (Pinhole) | AXIS P1265 | 2 MP | 1920 × 1080 | 1/2.8" CMOS | Pinhole C/CS (opcional) | Según lente instalada | WDR | Vigilancia discreta | H.265 (Zipstream) / H.264 | Perfil S, T, G | E/S (según modelo) | E/S (según modelo) | microSD 256 GB (AXIS Surveillance) | Interior | 802.3af | 4.5 W máx | -30 °C a +50 °C | 26 × 152 × 45 mm | 270 g | CE, FCC, EN 50121 | Interior | 390 |  |  | Gama de entrada
43 | Axis Communications | Premium | Suecia | Oculta (Pinhole) | AXIS P1275 | 4 MP | 2560 × 1440 | 1/2.8" CMOS | Pinhole C/CS (opcional) | Según lente instalada | WDR | Vigilancia discreta | H.265 (Zipstream) / H.264 | Perfil S, T, G | E/S (según modelo) | E/S (según modelo) | microSD 256 GB (AXIS Surveillance) | Interior | 802.3af | 4.5 W máx | -30 °C a +50 °C | 26 × 152 × 45 mm | 270 g | CE, FCC, EN 50121 | Interior | 520 |  |  | Montaje tras placa o panel
44 | Axis Communications | Premium | Suecia | Oculta (Pinhole) | AXIS F2135-RE | 4 MP | 2560 × 1440 | 1/2.8" CMOS | Pinhole C/CS (opcional) | Según lente instalada | WDR | Vigilancia discreta | H.265 (Zipstream) / H.264 | Perfil S, T, G | E/S (según modelo) | E/S (según modelo) | microSD 256 GB (AXIS Surveillance) | Interior | 802.3af | 4.5 W máx | -30 °C a +50 °C | 26 × 152 × 45 mm | 270 g | CE, FCC, EN 50121 | Interior | 780 |  |  | Resolución y rendimiento mejorados
45 | Axis Communications | Premium | Suecia | Oculta (Pinhole) | AXIS F2136-RE | 4 MP | 2560 × 1440 | 1/2.8" CMOS | Pinhole C/CS (opcional) | Según lente instalada | WDR | Vigilancia discreta | H.265 (Zipstream) / H.264 | Perfil S, T, G | E/S (según modelo) | E/S (según modelo) | microSD 256 GB (AXIS Surveillance) | Interior | 802.3af | 4.5 W máx | -30 °C a +50 °C | 26 × 152 × 45 mm | 270 g | CE, FCC, EN 50121 | Interior | 1145 |  |  | Tope de gama — máxima especificación
46 | Axis Communications | Premium | Suecia | Térmica | AXIS Q1941-E 60 mm | Térmico 384 × 288 | 384 × 288 px | Microbolómetro LWIR | 60 mm fijo | Detección térmica 460 m | — | Detección de movimiento y cruces de línea | H.265 (Zipstream) / H.264 | Perfil S, T, G | E/S (según modelo) | E/S (según modelo) | microSD 256 GB (AXIS Surveillance) | IP66 / NEMA 4X | 802.3at | 25 W máx | -30 °C a +50 °C | Ø 140 × 360 mm | 2.4 kg | CE, FCC, EN 50121 | Exterior | 3950 |  |  | Variante económica de la gama
47 | Axis Communications | Premium | Suecia | Térmica | AXIS Q1952-E 60 mm | Térmico 384 × 288 | 384 × 288 px | Microbolómetro LWIR | 60 mm fijo | Detección térmica 460 m | — | Detección de movimiento y cruces de línea | H.265 (Zipstream) / H.264 | Perfil S, T, G | E/S (según modelo) | E/S (según modelo) | microSD 256 GB (AXIS Surveillance) | IP66 / NEMA 4X | 802.3at | 25 W máx | -30 °C a +50 °C | Ø 140 × 360 mm | 2.4 kg | CE, FCC, EN 50121 | Exterior | 5925 |  |  | Gama de entrada
48 | Axis Communications | Premium | Suecia | Térmica | AXIS Q1971-E 35 mm | Térmico 640 × 480 | 640 × 480 px | Microbolómetro LWIR | 60 mm fijo | Detección térmica 460 m | — | Detección de movimiento y cruces de línea | H.265 (Zipstream) / H.264 | Perfil S, T, G | E/S (según modelo) | E/S (según modelo) | microSD 256 GB (AXIS Surveillance) | IP66 / NEMA 4X | 802.3at | 25 W máx | -30 °C a +50 °C | Ø 140 × 360 mm | 2.4 kg | CE, FCC, EN 50121 | Exterior | 7900 |  |  | Sensibilidad < 50 mK
49 | Axis Communications | Premium | Suecia | Térmica | AXIS Q1971-E 60 mm | Térmico 640 × 480 | 640 × 480 px | Microbolómetro LWIR | 60 mm fijo | Detección térmica 460 m | — | Detección de movimiento y cruces de línea | H.265 (Zipstream) / H.264 | Perfil S, T, G | E/S (según modelo) | E/S (según modelo) | microSD 256 GB (AXIS Surveillance) | IP66 / NEMA 4X | 802.3at | 25 W máx | -30 °C a +50 °C | Ø 140 × 360 mm | 2.4 kg | CE, FCC, EN 50121 | Exterior | 11850 |  |  | Resolución y rendimiento mejorados
50 | Axis Communications | Premium | Suecia | Térmica | AXIS Q8742-LE | Térmico 640 × 480 | 640 × 480 px | Microbolómetro LWIR | 60 mm fijo | Detección térmica 460 m | — | Detección de movimiento y cruces de línea | H.265 (Zipstream) / H.264 | Perfil S, T, G | E/S (según modelo) | E/S (según modelo) | microSD 256 GB (AXIS Surveillance) | IP66 / NEMA 4X | 802.3at | 25 W máx | -30 °C a +50 °C | Ø 140 × 360 mm | 2.4 kg | CE, FCC, EN 50121 | Exterior | 17380 |  |  | Tope de gama — máxima especificación
51 | Axis Communications | Premium | Suecia | LPR (Matrículas) | AXIS P1448-LE | 2 MP | 1920 × 1080 | 1/2" CMOS | 4.3–10 mm varifocal | IR 30 m | Forensic WDR | AXIS License Plate Verifier | H.265 (Zipstream) / H.264 | Perfil S, T, G | E/S (según modelo) | E/S (según modelo) | microSD 256 GB (AXIS Surveillance) | IP66 / IK10 | 802.3at | 30 W máx | -30 °C a +50 °C | 336 × 138 × 106 mm | 2.4 kg | CE, FCC, EN 50121 | Exterior | 1740 |  |  | Variante económica de la gama
52 | Axis Communications | Premium | Suecia | LPR (Matrículas) | AXIS P1467-LE | 4 MP | 2560 × 1440 | 1/2" CMOS | 4.3–10 mm varifocal | IR 30 m | Forensic WDR | AXIS License Plate Verifier | H.265 (Zipstream) / H.264 | Perfil S, T, G | E/S (según modelo) | E/S (según modelo) | microSD 256 GB (AXIS Surveillance) | IP66 / IK10 | 802.3at | 30 W máx | -30 °C a +50 °C | 336 × 138 × 106 mm | 2.4 kg | CE, FCC, EN 50121 | Exterior | 2610 |  |  | Gama de entrada
53 | Axis Communications | Premium | Suecia | LPR (Matrículas) | AXIS P1468-LE | 8 MP (4K) | 3840 × 2160 | 1/2" CMOS | 4.3–10 mm varifocal | IR 30 m | Forensic WDR | AXIS License Plate Verifier | H.265 (Zipstream) / H.264 | Perfil S, T, G | E/S (según modelo) | E/S (según modelo) | microSD 256 GB (AXIS Surveillance) | IP66 / IK10 | 802.3at | 30 W máx | -30 °C a +50 °C | 336 × 138 × 106 mm | 2.4 kg | CE, FCC, EN 50121 | Exterior | 3480 |  |  | Optimizada tráfico (60 fps)
54 | Axis Communications | Premium | Suecia | LPR (Matrículas) | AXIS Q1798-C | 8 MP (4K) | 3840 × 2160 | 1/2" CMOS | 4.3–10 mm varifocal | IR 30 m | Forensic WDR | AXIS License Plate Verifier | H.265 (Zipstream) / H.264 | Perfil S, T, G | E/S (según modelo) | E/S (según modelo) | microSD 256 GB (AXIS Surveillance) | IP66 / IK10 | 802.3at | 30 W máx | -30 °C a +50 °C | 336 × 138 × 106 mm | 2.4 kg | CE, FCC, EN 50121 | Exterior | 5220 |  |  | Resolución y rendimiento mejorados
55 | Axis Communications | Premium | Suecia | LPR (Matrículas) | AXIS Q1798-LE | 8 MP (4K) | 3840 × 2160 | 1/2" CMOS | 4.3–10 mm varifocal | IR 30 m | Forensic WDR | AXIS License Plate Verifier | H.265 (Zipstream) / H.264 | Perfil S, T, G | E/S (según modelo) | E/S (según modelo) | microSD 256 GB (AXIS Surveillance) | IP66 / IK10 | 802.3at | 30 W máx | -30 °C a +50 °C | 336 × 138 × 106 mm | 2.4 kg | CE, FCC, EN 50121 | Exterior | 7655 |  |  | Tope de gama — máxima especificación
56 | Axis Communications | Premium | Suecia | Dual-Lente | AXIS P4705-PLVE | 8 MP (2× 4 MP) | 2× 2560 × 1440 | 2× 1/2.8" Sony Starvis | 2× varifocal integrada | IR 20 m | WDR | Multidireccional — 2 escenas independientes | H.265 (Zipstream) / H.264 | Perfil S, T, G | E/S (según modelo) | E/S (según modelo) | microSD 256 GB (AXIS Surveillance) | IP66 / IK10 | 802.3at | 25 W máx | -30 °C a +50 °C | Ø 173 × 96 mm | 1.6 kg | CE, FCC, EN 50121 | Interior/Exterior | 1395 |  |  | Variante económica de la gama
57 | Axis Communications | Premium | Suecia | Dual-Lente | AXIS P4706-PLVE | 16 MP (2× 8 MP) | 2× 3840 × 2160 | 2× 1/2.8" Sony Starvis | 2× varifocal integrada | IR 20 m | WDR | Multidireccional — 2 escenas independientes | H.265 (Zipstream) / H.264 | Perfil S, T, G | E/S (según modelo) | E/S (según modelo) | microSD 256 GB (AXIS Surveillance) | IP66 / IK10 | 802.3at | 25 W máx | -30 °C a +50 °C | Ø 173 × 96 mm | 1.6 kg | CE, FCC, EN 50121 | Interior/Exterior | 2090 |  |  | Gama de entrada
58 | Axis Communications | Premium | Suecia | Dual-Lente | AXIS P4707-PLVE | 16 MP (2× 8 MP) | 2× 3840 × 2160 | 2× 1/2.8" Sony Starvis | 2× varifocal integrada | IR 20 m | WDR | Multidireccional — 2 escenas independientes | H.265 (Zipstream) / H.264 | Perfil S, T, G | E/S (según modelo) | E/S (según modelo) | microSD 256 GB (AXIS Surveillance) | IP66 / IK10 | 802.3at | 25 W máx | -30 °C a +50 °C | Ø 173 × 96 mm | 1.6 kg | CE, FCC, EN 50121 | Interior/Exterior | 2790 |  |  | Doble sensor independiente
59 | Axis Communications | Premium | Suecia | Dual-Lente | AXIS P4708-PLVE | 16 MP (2× 8 MP) | 2× 3840 × 2160 | 2× 1/2.8" Sony Starvis | 2× varifocal integrada | IR 20 m | WDR | Multidireccional — 2 escenas independientes | H.265 (Zipstream) / H.264 | Perfil S, T, G | E/S (según modelo) | E/S (según modelo) | microSD 256 GB (AXIS Surveillance) | IP66 / IK10 | 802.3at | 25 W máx | -30 °C a +50 °C | Ø 173 × 96 mm | 1.6 kg | CE, FCC, EN 50121 | Interior/Exterior | 4185 |  |  | Resolución y rendimiento mejorados
60 | Axis Communications | Premium | Suecia | Dual-Lente | AXIS P4718-PLVE | 32 MP (2× 16 MP) | 2× 4608 × 3456 | 2× 1/2.8" Sony Starvis | 2× varifocal integrada | IR 20 m | WDR | Multidireccional — 2 escenas independientes | H.265 (Zipstream) / H.264 | Perfil S, T, G | E/S (según modelo) | E/S (según modelo) | microSD 256 GB (AXIS Surveillance) | IP66 / IK10 | 802.3at | 25 W máx | -30 °C a +50 °C | Ø 173 × 96 mm | 1.6 kg | CE, FCC, EN 50121 | Interior/Exterior | 6140 |  |  | Tope de gama — máxima especificación
61 | Axis Communications | Premium | Suecia | IA Integrada | AXIS P1465-LE | 2 MP | 1920 × 1080 | 1/2.8" Sony Starvis | 3–9 mm varifocal | OptimizedIR 50 m | Forensic WDR | ARTPEC-8 — Object Analytics (personas/vehículos) | H.265 (Zipstream) / H.264 | Perfil S, T, G | E/S (según modelo) | E/S (según modelo) | microSD 256 GB (AXIS Surveillance) | IP66 / IK09 | 802.3at | 25 W máx | -30 °C a +50 °C | 336 × 138 × 106 mm | 2.4 kg | CE, FCC, EN 50121 | Exterior | 690 |  |  | Variante económica de la gama
62 | Axis Communications | Premium | Suecia | IA Integrada | AXIS P1467-LE | 4 MP | 2560 × 1440 | 1/2.8" Sony Starvis | 3–9 mm varifocal | OptimizedIR 50 m | Forensic WDR | ARTPEC-8 — Object Analytics (personas/vehículos) | H.265 (Zipstream) / H.264 | Perfil S, T, G | E/S (según modelo) | E/S (según modelo) | microSD 256 GB (AXIS Surveillance) | IP66 / IK09 | 802.3at | 25 W máx | -30 °C a +50 °C | 336 × 138 × 106 mm | 2.4 kg | CE, FCC, EN 50121 | Exterior | 1035 |  |  | Gama de entrada
63 | Axis Communications | Premium | Suecia | IA Integrada | AXIS Q1786-LE | 4 MP | 2560 × 1440 | 1/2.8" Sony Starvis | 3–9 mm varifocal | OptimizedIR 50 m | Forensic WDR | ARTPEC-8 — Object Analytics (personas/vehículos) | H.265 (Zipstream) / H.264 | Perfil S, T, G | E/S (según modelo) | E/S (según modelo) | microSD 256 GB (AXIS Surveillance) | IP66 / IK09 | 802.3at | 25 W máx | -30 °C a +50 °C | 336 × 138 × 106 mm | 2.4 kg | CE, FCC, EN 50121 | Exterior | 1380 |  |  | IA en el borde
64 | Axis Communications | Premium | Suecia | IA Integrada | AXIS Q1786-SLE | 8 MP (4K) | 3840 × 2160 | 1/2.8" Sony Starvis | 3–9 mm varifocal | OptimizedIR 50 m | Forensic WDR | ARTPEC-8 — Object Analytics (personas/vehículos) | H.265 (Zipstream) / H.264 | Perfil S, T, G | E/S (según modelo) | E/S (según modelo) | microSD 256 GB (AXIS Surveillance) | IP66 / IK09 | 802.3at | 25 W máx | -30 °C a +50 °C | 336 × 138 × 106 mm | 2.4 kg | CE, FCC, EN 50121 | Exterior | 2070 |  |  | Resolución y rendimiento mejorados
65 | Axis Communications | Premium | Suecia | IA Integrada | AXIS Q1798-LE | 8 MP (4K) | 3840 × 2160 | 1/2.8" Sony Starvis | 3–9 mm varifocal | OptimizedIR 50 m | Forensic WDR | ARTPEC-8 — Object Analytics (personas/vehículos) | H.265 (Zipstream) / H.264 | Perfil S, T, G | E/S (según modelo) | E/S (según modelo) | microSD 256 GB (AXIS Surveillance) | IP66 / IK09 | 802.3at | 25 W máx | -30 °C a +50 °C | 336 × 138 × 106 mm | 2.4 kg | CE, FCC, EN 50121 | Exterior | 3035 |  |  | Tope de gama — máxima especificación
66 | Axis Communications | Premium | Suecia | Interior WiFi | No disponible en portafolio | [23 empty] | AXIS no comercializa cámaras WiFi de interior; referencia PoE: AXIS M1065-L (1080p)
67 | Bosch Security Systems | Premium | Alemania | Domo | FLEXIDOME IP indoor 3000i (NDI-3502-AL) | 2 MP | 1920 × 1080 | 1/2.8" CMOS | 2.8–10 mm varifocal | Día/Noche — IR 20 m | WDR 120 dB | Analíticas Bosch (movimiento inteligente) | H.265 / H.264 (Smart Encoding) | Perfil S, T, G | E/S integrada | 1 E / 1 S | microSD 512 GB | IK10 (interior) | 802.3af | 7 W máx | -30 °C a +55 °C | Ø 140 × 95 mm | 700 g | CE, FCC, UL | Interior | 390 |  |  | Variante económica de la gama
68 | Bosch Security Systems | Premium | Alemania | Domo | FLEXIDOME IP indoor 3000i (NDI-3503-AL) | 4 MP | 2560 × 1440 | 1/2.8" CMOS | 2.8–10 mm varifocal | Día/Noche — IR 20 m | WDR 120 dB | Analíticas Bosch (movimiento inteligente) | H.265 / H.264 (Smart Encoding) | Perfil S, T, G | E/S integrada | 1 E / 1 S | microSD 512 GB | IK10 (interior) | 802.3af | 7 W máx | -30 °C a +55 °C | Ø 140 × 95 mm | 700 g | CE, FCC, UL | Interior | 585 |  |  | Gama de entrada
69 | Bosch Security Systems | Premium | Alemania | Domo | FLEXIDOME IP indoor 5000i (NDI-5502-AL) | 4 MP | 2560 × 1440 | 1/2.8" CMOS | 2.8–10 mm varifocal | Día/Noche — IR 20 m | WDR 120 dB | Analíticas Bosch (movimiento inteligente) | H.265 / H.264 (Smart Encoding) | Perfil S, T, G | E/S integrada | 1 E / 1 S | microSD 512 GB | IK10 (interior) | 802.3af | 7 W máx | -30 °C a +55 °C | Ø 140 × 95 mm | 700 g | CE, FCC, UL | Interior | 780 |  |  | Línea 5000i con IVA básico
70 | Bosch Security Systems | Premium | Alemania | Domo | FLEXIDOME IP indoor 5000i (NDI-5503-AL) | 8 MP (4K) | 3840 × 2160 | 1/2.8" CMOS | 2.8–10 mm varifocal | Día/Noche — IR 20 m | WDR 120 dB | Analíticas Bosch (movimiento inteligente) | H.265 / H.264 (Smart Encoding) | Perfil S, T, G | E/S integrada | 1 E / 1 S | microSD 512 GB | IK10 (interior) | 802.3af | 7 W máx | -30 °C a +55 °C | Ø 140 × 95 mm | 700 g | CE, FCC, UL | Interior | 1170 |  |  | Resolución y rendimiento mejorados
71 | Bosch Security Systems | Premium | Alemania | Domo | FLEXIDOME IP indoor 7000i (NDI-7503-Z12) | 8 MP (4K) | 3840 × 2160 | 1/2.8" CMOS | 2.8–10 mm varifocal | Día/Noche — IR 20 m | WDR 120 dB | Analíticas Bosch (movimiento inteligente) | H.265 / H.264 (Smart Encoding) | Perfil S, T, G | E/S integrada | 1 E / 1 S | microSD 512 GB | IK10 (interior) | 802.3af | 7 W máx | -30 °C a +55 °C | Ø 140 × 95 mm | 700 g | CE, FCC, UL | Interior | 1715 |  |  | Tope de gama — máxima especificación
72 | Bosch Security Systems | Premium | Alemania | Domo Antivandálica | FLEXIDOME IP outdoor 3000i (NDE-3502-AL) | 2 MP | 1920 × 1080 | 1/2.8" CMOS | 2.8–10 mm varifocal | IR 30 m | WDR 120 dB | Analíticas Bosch (movimiento inteligente) | H.265 / H.264 (Smart Encoding) | Perfil S, T, G | E/S integrada | 1 E / 1 S | microSD 512 GB | IP66 / IK10 | 802.3af | 9 W máx | -30 °C a +55 °C | Ø 140 × 100 mm | 780 g | CE, FCC, UL | Exterior | 445 |  |  | Variante económica de la gama
73 | Bosch Security Systems | Premium | Alemania | Domo Antivandálica | FLEXIDOME IP outdoor 3000i (NDE-3503-AL) | 4 MP | 2560 × 1440 | 1/2.8" CMOS | 2.8–10 mm varifocal | IR 30 m | WDR 120 dB | Analíticas Bosch (movimiento inteligente) | H.265 / H.264 (Smart Encoding) | Perfil S, T, G | E/S integrada | 1 E / 1 S | microSD 512 GB | IP66 / IK10 | 802.3af | 9 W máx | -30 °C a +55 °C | Ø 140 × 100 mm | 780 g | CE, FCC, UL | Exterior | 670 |  |  | Gama de entrada
74 | Bosch Security Systems | Premium | Alemania | Domo Antivandálica | FLEXIDOME IP outdoor 5000i (NDE-5502-AL) | 4 MP | 2560 × 1440 | 1/2.8" CMOS | 2.8–10 mm varifocal | IR 30 m | WDR 120 dB | Analíticas Bosch (movimiento inteligente) | H.265 / H.264 (Smart Encoding) | Perfil S, T, G | E/S integrada | 1 E / 1 S | microSD 512 GB | IP66 / IK10 | 802.3af | 9 W máx | -30 °C a +55 °C | Ø 140 × 100 mm | 780 g | CE, FCC, UL | Exterior | 890 |  |  | Antivandálica IK10
75 | Bosch Security Systems | Premium | Alemania | Domo Antivandálica | FLEXIDOME IP outdoor 5000i (NDE-5503-AL) | 8 MP (4K) | 3840 × 2160 | 1/2.8" CMOS | 2.8–10 mm varifocal | IR 30 m | WDR 120 dB | Analíticas Bosch (movimiento inteligente) | H.265 / H.264 (Smart Encoding) | Perfil S, T, G | E/S integrada | 1 E / 1 S | microSD 512 GB | IP66 / IK10 | 802.3af | 9 W máx | -30 °C a +55 °C | Ø 140 × 100 mm | 780 g | CE, FCC, UL | Exterior | 1335 |  |  | Resolución y rendimiento mejorados
76 | Bosch Security Systems | Premium | Alemania | Domo Antivandálica | FLEXIDOME IP outdoor 7000i (NDE-7503-Z12) | 8 MP (4K) | 3840 × 2160 | 1/2.8" CMOS | 2.8–10 mm varifocal | IR 30 m | WDR 120 dB | Analíticas Bosch (movimiento inteligente) | H.265 / H.264 (Smart Encoding) | Perfil S, T, G | E/S integrada | 1 E / 1 S | microSD 512 GB | IP66 / IK10 | 802.3af | 9 W máx | -30 °C a +55 °C | Ø 140 × 100 mm | 780 g | CE, FCC, UL | Exterior | 1960 |  |  | Tope de gama — máxima especificación
77 | Bosch Security Systems | Premium | Alemania | Bala | DINION IP 3000i IR (NBE-3502-AL) | 2 MP | 1920 × 1080 | 1/2.8" CMOS | 3–10 mm varifocal | IR 40 m | WDR 120 dB | Analíticas Bosch | H.265 / H.264 (Smart Encoding) | Perfil S, T, G | E/S integrada | 1 E / 1 S | microSD 512 GB | IP66 | 802.3af | 9 W máx | -30 °C a +55 °C | 240 × 90 × 90 mm | 1.1 kg | CE, FCC, UL | Exterior | 465 |  |  | Variante económica de la gama
78 | Bosch Security Systems | Premium | Alemania | Bala | DINION IP 3000i IR (NBE-3503-AL) | 4 MP | 2560 × 1440 | 1/2.8" CMOS | 3–10 mm varifocal | IR 40 m | WDR 120 dB | Analíticas Bosch | H.265 / H.264 (Smart Encoding) | Perfil S, T, G | E/S integrada | 1 E / 1 S | microSD 512 GB | IP66 | 802.3af | 9 W máx | -30 °C a +55 °C | 240 × 90 × 90 mm | 1.1 kg | CE, FCC, UL | Exterior | 700 |  |  | Gama de entrada
79 | Bosch Security Systems | Premium | Alemania | Bala | DINION IP bullet 5000i (NBE-5502-AL) | 4 MP | 2560 × 1440 | 1/2.8" CMOS | 3–10 mm varifocal | IR 40 m | WDR 120 dB | Analíticas Bosch | H.265 / H.264 (Smart Encoding) | Perfil S, T, G | E/S integrada | 1 E / 1 S | microSD 512 GB | IP66 | 802.3af | 9 W máx | -30 °C a +55 °C | 240 × 90 × 90 mm | 1.1 kg | CE, FCC, UL | Exterior | 930 |  |  | Bala profesional IR
80 | Bosch Security Systems | Premium | Alemania | Bala | DINION IP bullet 5000i IR (NBE-5503-AL) | 8 MP (4K) | 3840 × 2160 | 1/2.8" CMOS | 3–10 mm varifocal | IR 40 m | WDR 120 dB | Analíticas Bosch | H.265 / H.264 (Smart Encoding) | Perfil S, T, G | E/S integrada | 1 E / 1 S | microSD 512 GB | IP66 | 802.3af | 9 W máx | -30 °C a +55 °C | 240 × 90 × 90 mm | 1.1 kg | CE, FCC, UL | Exterior | 1395 |  |  | Resolución y rendimiento mejorados
81 | Bosch Security Systems | Premium | Alemania | Bala | DINION IP 7000i IR (NBE-7503-Z30) | 8 MP (4K) | 3840 × 2160 | 1/2.8" CMOS | 3–10 mm varifocal | IR 40 m | WDR 120 dB | Analíticas Bosch | H.265 / H.264 (Smart Encoding) | Perfil S, T, G | E/S integrada | 1 E / 1 S | microSD 512 GB | IP66 | 802.3af | 9 W máx | -30 °C a +55 °C | 240 × 90 × 90 mm | 1.1 kg | CE, FCC, UL | Exterior | 2045 |  |  | Tope de gama — máxima especificación
82 | Bosch Security Systems | Premium | Alemania | PTZ | AUTODOME IP 4000i (NDU-4502-IX) | 2 MP | 1920 × 1080 | 1/2.8" CMOS | 30× zoom óptico | Día/Noche (iluminador externo) | WDR 120 dB | Seguimiento automático de movimiento | H.265 / H.264 (Smart Encoding) | Perfil S, T, G | E/S integrada | 1 E / 1 S | microSD 512 GB | IP66 | 802.3at | 20 W máx | -30 °C a +55 °C | Ø 238 × 275 mm | 3.2 kg | CE, FCC, UL | Interior/Exterior | 1375 |  |  | Variante económica de la gama
83 | Bosch Security Systems | Premium | Alemania | PTZ | AUTODOME IP 5000i (NDU-5502-IX) | 2 MP | 1920 × 1080 | 1/2.8" CMOS | 30× zoom óptico | Día/Noche (iluminador externo) | WDR 120 dB | Seguimiento automático de movimiento | H.265 / H.264 (Smart Encoding) | Perfil S, T, G | E/S integrada | 1 E / 1 S | microSD 512 GB | IP66 | 802.3at | 20 W máx | -30 °C a +55 °C | Ø 238 × 275 mm | 3.2 kg | CE, FCC, UL | Interior/Exterior | 2060 |  |  | Gama de entrada
84 | Bosch Security Systems | Premium | Alemania | PTZ | AUTODOME IP 5000i (NDU-5503-IX) | 4 MP | 2560 × 1440 | 1/2.8" CMOS | 30× zoom óptico | Día/Noche (iluminador externo) | WDR 120 dB | Seguimiento automático de movimiento | H.265 / H.264 (Smart Encoding) | Perfil S, T, G | E/S integrada | 1 E / 1 S | microSD 512 GB | IP66 | 802.3at | 20 W máx | -30 °C a +55 °C | Ø 238 × 275 mm | 3.2 kg | CE, FCC, UL | Interior/Exterior | 2750 |  |  | Domo de velocidad 30×
85 | Bosch Security Systems | Premium | Alemania | PTZ | MIC IP fusion 9000i | 4 MP | 2560 × 1440 | 1/2.8" CMOS | 30× zoom óptico | Día/Noche (iluminador externo) | WDR 120 dB | Seguimiento automático de movimiento | H.265 / H.264 (Smart Encoding) | Perfil S, T, G | E/S integrada | 1 E / 1 S | microSD 512 GB | IP66 | 802.3at | 20 W máx | -30 °C a +55 °C | Ø 238 × 275 mm | 3.2 kg | CE, FCC, UL | Interior/Exterior | 4125 |  |  | Resolución y rendimiento mejorados
86 | Bosch Security Systems | Premium | Alemania | PTZ | MIC IP starion 8000i | 8 MP (4K) | 3840 × 2160 | 1/2.8" CMOS | 30× zoom óptico | Día/Noche (iluminador externo) | WDR 120 dB | Seguimiento automático de movimiento | H.265 / H.264 (Smart Encoding) | Perfil S, T, G | E/S integrada | 1 E / 1 S | microSD 512 GB | IP66 | 802.3at | 20 W máx | -30 °C a +55 °C | Ø 238 × 275 mm | 3.2 kg | CE, FCC, UL | Interior/Exterior | 6050 |  |  | Tope de gama — máxima especificación
87 | Bosch Security Systems | Premium | Alemania | Mini PTZ | AUTODOME IP micro 5000i (NDI-5502-MS) | 2 MP | 1920 × 1080 | 1/2.8" CMOS | 12× zoom óptico | Día/Noche | WDR 120 dB | Seguimiento automático | H.265 / H.264 (Smart Encoding) | Perfil S, T, G | E/S integrada | 1 E / 1 S | microSD 512 GB | Interior | 802.3af | 12 W máx | -30 °C a +55 °C | Ø 158 × 118 mm | 950 g | CE, FCC, UL | Interior | 950 |  |  | Variante económica de la gama
88 | Bosch Security Systems | Premium | Alemania | Mini PTZ | AUTODOME IP micro 5000i (NDI-5503-MS) | 2 MP | 1920 × 1080 | 1/2.8" CMOS | 12× zoom óptico | Día/Noche | WDR 120 dB | Seguimiento automático | H.265 / H.264 (Smart Encoding) | Perfil S, T, G | E/S integrada | 1 E / 1 S | microSD 512 GB | Interior | 802.3af | 12 W máx | -30 °C a +55 °C | Ø 158 × 118 mm | 950 g | CE, FCC, UL | Interior | 1425 |  |  | Gama de entrada
89 | Bosch Security Systems | Premium | Alemania | Mini PTZ | AUTODOME IP micro 7000i (NDI-7502-Z12) | 4 MP | 2560 × 1440 | 1/2.8" CMOS | 12× zoom óptico | Día/Noche | WDR 120 dB | Seguimiento automático | H.265 / H.264 (Smart Encoding) | Perfil S, T, G | E/S integrada | 1 E / 1 S | microSD 512 GB | Interior | 802.3af | 12 W máx | -30 °C a +55 °C | Ø 158 × 118 mm | 950 g | CE, FCC, UL | Interior | 1900 |  |  | PTZ discreto para interiores
90 | Bosch Security Systems | Premium | Alemania | Mini PTZ | AUTODOME IP micro 7000i (NDI-7503-Z12) | 4 MP | 2560 × 1440 | 1/2.8" CMOS | 12× zoom óptico | Día/Noche | WDR 120 dB | Seguimiento automático | H.265 / H.264 (Smart Encoding) | Perfil S, T, G | E/S integrada | 1 E / 1 S | microSD 512 GB | Interior | 802.3af | 12 W máx | -30 °C a +55 °C | Ø 158 × 118 mm | 950 g | CE, FCC, UL | Interior | 2850 |  |  | Resolución y rendimiento mejorados
91 | Bosch Security Systems | Premium | Alemania | Mini PTZ | AUTODOME IP 4000i (NDU-4502-IX) | 8 MP (4K) | 3840 × 2160 | 1/2.8" CMOS | 12× zoom óptico | Día/Noche | WDR 120 dB | Seguimiento automático | H.265 / H.264 (Smart Encoding) | Perfil S, T, G | E/S integrada | 1 E / 1 S | microSD 512 GB | Interior | 802.3af | 12 W máx | -30 °C a +55 °C | Ø 158 × 118 mm | 950 g | CE, FCC, UL | Interior | 4180 |  |  | Tope de gama — máxima especificación
92 | Bosch Security Systems | Premium | Alemania | Turrón (Box) | DINION IP 4000i (NII-4002-IP) | 2 MP | 1920 × 1080 | 1/2.8" CMOS | C/CS — lente no incluida | Según lente instalada | WDR 120 dB | Analíticas Bosch | H.265 / H.264 (Smart Encoding) | Perfil S, T, G | E/S integrada | 1 E / 1 S | microSD 512 GB | Interior | 802.3af | 6 W máx | -30 °C a +55 °C | 78 × 76 × 196 mm | 750 g | CE, FCC, UL | Interior | 320 |  |  | Variante económica de la gama
93 | Bosch Security Systems | Premium | Alemania | Turrón (Box) | DINION IP 5000i (NII-5502-AL) | 4 MP | 2560 × 1440 | 1/2.8" CMOS | C/CS — lente no incluida | Según lente instalada | WDR 120 dB | Analíticas Bosch | H.265 / H.264 (Smart Encoding) | Perfil S, T, G | E/S integrada | 1 E / 1 S | microSD 512 GB | Interior | 802.3af | 6 W máx | -30 °C a +55 °C | 78 × 76 × 196 mm | 750 g | CE, FCC, UL | Interior | 480 |  |  | Gama de entrada
94 | Bosch Security Systems | Premium | Alemania | Turrón (Box) | DINION IP 5000i (NII-5503-AL) | 4 MP | 2560 × 1440 | 1/2.8" CMOS | C/CS — lente no incluida | Según lente instalada | WDR 120 dB | Analíticas Bosch | H.265 / H.264 (Smart Encoding) | Perfil S, T, G | E/S integrada | 1 E / 1 S | microSD 512 GB | Interior | 802.3af | 6 W máx | -30 °C a +55 °C | 78 × 76 × 196 mm | 750 g | CE, FCC, UL | Interior | 640 |  |  | Cuerpo modular
95 | Bosch Security Systems | Premium | Alemania | Turrón (Box) | DINION IP 7000i (NII-7502-Z12) | 8 MP (4K) | 3840 × 2160 | 1/2.8" CMOS | C/CS — lente no incluida | Según lente instalada | WDR 120 dB | Analíticas Bosch | H.265 / H.264 (Smart Encoding) | Perfil S, T, G | E/S integrada | 1 E / 1 S | microSD 512 GB | Interior | 802.3af | 6 W máx | -30 °C a +55 °C | 78 × 76 × 196 mm | 750 g | CE, FCC, UL | Interior | 960 |  |  | Resolución y rendimiento mejorados
96 | Bosch Security Systems | Premium | Alemania | Turrón (Box) | DINION IP 7000i (NII-7503-Z12) | 8 MP (4K) | 3840 × 2160 | 1/2.8" CMOS | C/CS — lente no incluida | Según lente instalada | WDR 120 dB | Analíticas Bosch | H.265 / H.264 (Smart Encoding) | Perfil S, T, G | E/S integrada | 1 E / 1 S | microSD 512 GB | Interior | 802.3af | 6 W máx | -30 °C a +55 °C | 78 × 76 × 196 mm | 750 g | CE, FCC, UL | Interior | 1410 |  |  | Tope de gama — máxima especificación
97 | Bosch Security Systems | Premium | Alemania | Ojo de Pez (Fisheye) | FLEXIDOME IP panoramic 5000i (NDS-5002-Q36) | 8 MP | 3840 × 2160 (360°) | 1/1.8" CMOS | 1.4 mm fijo — 360° | — | WDR | Panorámica dewarped + analíticas avanzadas | H.265 / H.264 (Smart Encoding) | Perfil S, T, G | E/S integrada | 1 E / 1 S | microSD 512 GB | IK10 | 802.3af | 9 W máx | -30 °C a +55 °C | Ø 162 × 55 mm | 650 g | CE, FCC, UL | Interior/Exterior | 875 |  |  | Variante económica de la gama
98 | Bosch Security Systems | Premium | Alemania | Ojo de Pez (Fisheye) | FLEXIDOME IP panoramic 5000i (NDS-5003-Q36) | 8 MP | 3840 × 2160 (360°) | 1/1.8" CMOS | 1.4 mm fijo — 360° | — | WDR | Panorámica dewarped + analíticas avanzadas | H.265 / H.264 (Smart Encoding) | Perfil S, T, G | E/S integrada | 1 E / 1 S | microSD 512 GB | IK10 | 802.3af | 9 W máx | -30 °C a +55 °C | Ø 162 × 55 mm | 650 g | CE, FCC, UL | Interior/Exterior | 1310 |  |  | Gama de entrada
99 | Bosch Security Systems | Premium | Alemania | Ojo de Pez (Fisheye) | FLEXIDOME IP panoramic 7000i RD (NDS-7003-X12) | 12 MP | 4000 × 3000 (360°) | 1/1.8" CMOS | 1.4 mm fijo — 360° | — | WDR | Panorámica dewarped + analíticas avanzadas | H.265 / H.264 (Smart Encoding) | Perfil S, T, G | E/S integrada | 1 E / 1 S | microSD 512 GB | IK10 | 802.3af | 9 W máx | -30 °C a +55 °C | Ø 162 × 55 mm | 650 g | CE, FCC, UL | Interior/Exterior | 1750 |  |  | Vista 360° Raptor
100 | Bosch Security Systems | Premium | Alemania | Ojo de Pez (Fisheye) | FLEXIDOME IP panoramic 7000i RD (NDS-7004-X20) | 12 MP | 4000 × 3000 (360°) | 1/1.8" CMOS | 1.4 mm fijo — 360° | — | WDR | Panorámica dewarped + analíticas avanzadas | H.265 / H.264 (Smart Encoding) | Perfil S, T, G | E/S integrada | 1 E / 1 S | microSD 512 GB | IK10 | 802.3af | 9 W máx | -30 °C a +55 °C | Ø 162 × 55 mm | 650 g | CE, FCC, UL | Interior/Exterior | 2625 |  |  | Resolución y rendimiento mejorados
101 | Bosch Security Systems | Premium | Alemania | Ojo de Pez (Fisheye) | FLEXIDOME IP panoramic 7000i S21 (NDS-7021-X20) | 12 MP | 4000 × 3000 (360°) | 1/1.8" CMOS | 1.4 mm fijo — 360° | — | WDR | Panorámica dewarped + analíticas avanzadas | H.265 / H.264 (Smart Encoding) | Perfil S, T, G | E/S integrada | 1 E / 1 S | microSD 512 GB | IK10 | 802.3af | 9 W máx | -30 °C a +55 °C | Ø 162 × 55 mm | 650 g | CE, FCC, UL | Interior/Exterior | 3850 |  |  | Tope de gama — máxima especificación
102 | Bosch Security Systems | Premium | Alemania | Multisensor / Panorámica | FLEXIDOME IP multi 7000i (NDS-7002-X10) | 12 MP (4× 3 MP) | 4× 2304 × 1296 | 4× 1/2.7" CMOS | 4× varifocal integrada | IR 20 m | WDR | Multidireccional 180° + IVA | H.265 / H.264 (Smart Encoding) | Perfil S, T, G | E/S integrada | 1 E / 1 S | microSD 512 GB | IP66 / IK10 | 802.3at | 20 W máx | -30 °C a +55 °C | Ø 240 × 85 mm | 1.9 kg | CE, FCC, UL | Interior/Exterior | 1950 |  |  | Variante económica de la gama
103 | Bosch Security Systems | Premium | Alemania | Multisensor / Panorámica | FLEXIDOME IP multi 7000i (NDS-7003-X20) | 20 MP (4× 5 MP) | 4× 2592 × 1944 | 4× 1/2.7" CMOS | 4× varifocal integrada | IR 20 m | WDR | Multidireccional 180° + IVA | H.265 / H.264 (Smart Encoding) | Perfil S, T, G | E/S integrada | 1 E / 1 S | microSD 512 GB | IP66 / IK10 | 802.3at | 20 W máx | -30 °C a +55 °C | Ø 240 × 85 mm | 1.9 kg | CE, FCC, UL | Interior/Exterior | 2925 |  |  | Gama de entrada
104 | Bosch Security Systems | Premium | Alemania | Multisensor / Panorámica | FLEXIDOME IP multi 7000i (NDS-7004-X20) | 32 MP (4× 8 MP) | 4× 3840 × 2160 | 4× 1/2.7" CMOS | 4× varifocal integrada | IR 20 m | WDR | Multidireccional 180° + IVA | H.265 / H.264 (Smart Encoding) | Perfil S, T, G | E/S integrada | 1 E / 1 S | microSD 512 GB | IP66 / IK10 | 802.3at | 20 W máx | -30 °C a +55 °C | Ø 240 × 85 mm | 1.9 kg | CE, FCC, UL | Interior/Exterior | 3900 |  |  | Cobertura 180° ajustable
105 | Bosch Security Systems | Premium | Alemania | Multisensor / Panorámica | FLEXIDOME IP multi 7000i (NDS-7004-X30) | 32 MP (4× 8 MP) | 4× 3840 × 2160 | 4× 1/2.7" CMOS | 4× varifocal integrada | IR 20 m | WDR | Multidireccional 180° + IVA | H.265 / H.264 (Smart Encoding) | Perfil S, T, G | E/S integrada | 1 E / 1 S | microSD 512 GB | IP66 / IK10 | 802.3at | 20 W máx | -30 °C a +55 °C | Ø 240 × 85 mm | 1.9 kg | CE, FCC, UL | Interior/Exterior | 5850 |  |  | Resolución y rendimiento mejorados
106 | Bosch Security Systems | Premium | Alemania | Multisensor / Panorámica | FLEXIDOME IP multi 9000i (NDS-9004-X40) | 48 MP (4× 12 MP) | 4× 4000 × 3000 | 4× 1/2.7" CMOS | 4× varifocal integrada | IR 20 m | WDR | Multidireccional 180° + IVA | H.265 / H.264 (Smart Encoding) | Perfil S, T, G | E/S integrada | 1 E / 1 S | microSD 512 GB | IP66 / IK10 | 802.3at | 20 W máx | -30 °C a +55 °C | Ø 240 × 85 mm | 1.9 kg | CE, FCC, UL | Interior/Exterior | 8580 |  |  | Tope de gama — máxima especificación
107 | Bosch Security Systems | Premium | Alemania | Oculta (Pinhole) | No disponible en portafolio | [23 empty] | Bosch no ofrece cámara oculta; alternativa micro-discreta: FLEXIDOME IP micro 5000i
108 | Bosch Security Systems | Premium | Alemania | Térmica | MIC IP thermal 7100i (35 mm) | Térmico 384 × 288 | 384 × 288 px | Microbolómetro LWIR | 35/60/95 mm (según versión) | Detección térmica 1.2 km | — | PTZ térmico + analíticas perimetrales | H.265 / H.264 (Smart Encoding) | Perfil S, T, G | E/S integrada | 1 E / 1 S | microSD 512 GB | IP66 / IK10 | 802.3at | 65 W máx | -30 °C a +55 °C | Ø 245 × 545 mm | 9.5 kg | CE, FCC, UL | Exterior | 5750 |  |  | Variante económica de la gama
109 | Bosch Security Systems | Premium | Alemania | Térmica | MIC IP thermal 7100i (60 mm) | Térmico 384 × 288 | 384 × 288 px | Microbolómetro LWIR | 35/60/95 mm (según versión) | Detección térmica 1.2 km | — | PTZ térmico + analíticas perimetrales | H.265 / H.264 (Smart Encoding) | Perfil S, T, G | E/S integrada | 1 E / 1 S | microSD 512 GB | IP66 / IK10 | 802.3at | 65 W máx | -30 °C a +55 °C | Ø 245 × 545 mm | 9.5 kg | CE, FCC, UL | Exterior | 8625 |  |  | Gama de entrada
110 | Bosch Security Systems | Premium | Alemania | Térmica | MIC IP thermal 7100i (95 mm) | Térmico 640 × 480 | 640 × 480 px | Microbolómetro LWIR | 35/60/95 mm (según versión) | Detección térmica 1.2 km | — | PTZ térmico + analíticas perimetrales | H.265 / H.264 (Smart Encoding) | Perfil S, T, G | E/S integrada | 1 E / 1 S | microSD 512 GB | IP66 / IK10 | 802.3at | 65 W máx | -30 °C a +55 °C | Ø 245 × 545 mm | 9.5 kg | CE, FCC, UL | Exterior | 11500 |  |  | PTZ térmico rotatorio 360°
111 | Bosch Security Systems | Premium | Alemania | Térmica | MIC IP dynamic 7000i | Térmico 640 × 480 | 640 × 480 px | Microbolómetro LWIR | 35/60/95 mm (según versión) | Detección térmica 1.2 km | — | PTZ térmico + analíticas perimetrales | H.265 / H.264 (Smart Encoding) | Perfil S, T, G | E/S integrada | 1 E / 1 S | microSD 512 GB | IP66 / IK10 | 802.3at | 65 W máx | -30 °C a +55 °C | Ø 245 × 545 mm | 9.5 kg | CE, FCC, UL | Exterior | 17250 |  |  | Resolución y rendimiento mejorados
112 | Bosch Security Systems | Premium | Alemania | Térmica | MIC IP fusion 9000i | Térmico 640 × 480 | 640 × 480 px | Microbolómetro LWIR | 35/60/95 mm (según versión) | Detección térmica 1.2 km | — | PTZ térmico + analíticas perimetrales | H.265 / H.264 (Smart Encoding) | Perfil S, T, G | E/S integrada | 1 E / 1 S | microSD 512 GB | IP66 / IK10 | 802.3at | 65 W máx | -30 °C a +55 °C | Ø 245 × 545 mm | 9.5 kg | CE, FCC, UL | Exterior | 25300 |  |  | Tope de gama — máxima especificación
113 | Bosch Security Systems | Premium | Alemania | LPR (Matrículas) | DINION 7100i IR ANPR (8–32 mm) | 2 MP | 1920 × 1080 | 1/2.8" CMOS | 8–32 mm varifocal | IR 40 m — obturador rápido | WDR 120 dB | ANPR vía Video Analytics (licencia) | H.265 / H.264 (Smart Encoding) | Perfil S, T, G | E/S integrada | 1 E / 1 S | microSD 512 GB | IP66 | 802.3af | 10 W máx | -30 °C a +55 °C | 250 × 92 × 90 mm | 1.0 kg | CE, FCC, UL | Exterior | 525 |  |  | Variante económica de la gama
114 | Bosch Security Systems | Premium | Alemania | LPR (Matrículas) | DINION 7100i IR ANPR (16–50 mm) | 4 MP | 2560 × 1440 | 1/2.8" CMOS | 8–32 mm varifocal | IR 40 m — obturador rápido | WDR 120 dB | ANPR vía Video Analytics (licencia) | H.265 / H.264 (Smart Encoding) | Perfil S, T, G | E/S integrada | 1 E / 1 S | microSD 512 GB | IP66 | 802.3af | 10 W máx | -30 °C a +55 °C | 250 × 92 × 90 mm | 1.0 kg | CE, FCC, UL | Exterior | 790 |  |  | Gama de entrada
115 | Bosch Security Systems | Premium | Alemania | LPR (Matrículas) | DINION 7100i IR ANPR (35–80 mm) | 8 MP (4K) | 3840 × 2160 | 1/2.8" CMOS | 8–32 mm varifocal | IR 40 m — obturador rápido | WDR 120 dB | ANPR vía Video Analytics (licencia) | H.265 / H.264 (Smart Encoding) | Perfil S, T, G | E/S integrada | 1 E / 1 S | microSD 512 GB | IP66 | 802.3af | 10 W máx | -30 °C a +55 °C | 250 × 92 × 90 mm | 1.0 kg | CE, FCC, UL | Exterior | 1050 |  |  | Lectura de matrículas con VMS
116 | Bosch Security Systems | Premium | Alemania | LPR (Matrículas) | FLEXIDOME 7100i IR ANPR (8–32 mm) | 8 MP (4K) | 3840 × 2160 | 1/2.8" CMOS | 8–32 mm varifocal | IR 40 m — obturador rápido | WDR 120 dB | ANPR vía Video Analytics (licencia) | H.265 / H.264 (Smart Encoding) | Perfil S, T, G | E/S integrada | 1 E / 1 S | microSD 512 GB | IP66 | 802.3af | 10 W máx | -30 °C a +55 °C | 250 × 92 × 90 mm | 1.0 kg | CE, FCC, UL | Exterior | 1575 |  |  | Resolución y rendimiento mejorados
117 | Bosch Security Systems | Premium | Alemania | LPR (Matrículas) | AUTODOME 7000i ANPR | 8 MP (4K) | 3840 × 2160 | 1/2.8" CMOS | 8–32 mm varifocal | IR 40 m — obturador rápido | WDR 120 dB | ANPR vía Video Analytics (licencia) | H.265 / H.264 (Smart Encoding) | Perfil S, T, G | E/S integrada | 1 E / 1 S | microSD 512 GB | IP66 | 802.3af | 10 W máx | -30 °C a +55 °C | 250 × 92 × 90 mm | 1.0 kg | CE, FCC, UL | Exterior | 2310 |  |  | Tope de gama — máxima especificación
118 | Bosch Security Systems | Premium | Alemania | Dual-Lente | No disponible en portafolio | [23 empty] | Sin dual-lente convencional; referencia multidireccional: FLEXIDOME IP multi 7000i
119 | Bosch Security Systems | Premium | Alemania | IA Integrada | FLEXIDOME IP indoor 5000i (IVA) | 2 MP | 1920 × 1080 | 1/2.8" CMOS | 2.8–10 mm varifocal | IR 30 m | WDR 120 dB | IVA Pro — IA en el borde (personas/vehículos) | H.265 / H.264 (Smart Encoding) | Perfil S, T, G | E/S integrada | 1 E / 1 S | microSD 512 GB | IP66 / IK10 | 802.3af | 10 W máx | -30 °C a +55 °C | Ø 150 × 100 mm | 760 g | CE, FCC, UL | Interior/Exterior | 625 |  |  | Variante económica de la gama
120 | Bosch Security Systems | Premium | Alemania | IA Integrada | FLEXIDOME IP outdoor 5000i (IVA) | 4 MP | 2560 × 1440 | 1/2.8" CMOS | 2.8–10 mm varifocal | IR 30 m | WDR 120 dB | IVA Pro — IA en el borde (personas/vehículos) | H.265 / H.264 (Smart Encoding) | Perfil S, T, G | E/S integrada | 1 E / 1 S | microSD 512 GB | IP66 / IK10 | 802.3af | 10 W máx | -30 °C a +55 °C | Ø 150 × 100 mm | 760 g | CE, FCC, UL | Interior/Exterior | 940 |  |  | Gama de entrada
121 | Bosch Security Systems | Premium | Alemania | IA Integrada | DINION IP bullet 5000i (IVA) | 4 MP | 2560 × 1440 | 1/2.8" CMOS | 2.8–10 mm varifocal | IR 30 m | WDR 120 dB | IVA Pro — IA en el borde (personas/vehículos) | H.265 / H.264 (Smart Encoding) | Perfil S, T, G | E/S integrada | 1 E / 1 S | microSD 512 GB | IP66 / IK10 | 802.3af | 10 W máx | -30 °C a +55 °C | Ø 150 × 100 mm | 760 g | CE, FCC, UL | Interior/Exterior | 1250 |  |  | Analíticas deep learning Bosch
122 | Bosch Security Systems | Premium | Alemania | IA Integrada | FLEXIDOME IP 7000i (IVA avanzado) | 8 MP (4K) | 3840 × 2160 | 1/2.8" CMOS | 2.8–10 mm varifocal | IR 30 m | WDR 120 dB | IVA Pro — IA en el borde (personas/vehículos) | H.265 / H.264 (Smart Encoding) | Perfil S, T, G | E/S integrada | 1 E / 1 S | microSD 512 GB | IP66 / IK10 | 802.3af | 10 W máx | -30 °C a +55 °C | Ø 150 × 100 mm | 760 g | CE, FCC, UL | Interior/Exterior | 1875 |  |  | Resolución y rendimiento mejorados
123 | Bosch Security Systems | Premium | Alemania | IA Integrada | MIC IP fusion 9000i (IVA) | 8 MP (4K) | 3840 × 2160 | 1/2.8" CMOS | 2.8–10 mm varifocal | IR 30 m | WDR 120 dB | IVA Pro — IA en el borde (personas/vehículos) | H.265 / H.264 (Smart Encoding) | Perfil S, T, G | E/S integrada | 1 E / 1 S | microSD 512 GB | IP66 / IK10 | 802.3af | 10 W máx | -30 °C a +55 °C | Ø 150 × 100 mm | 760 g | CE, FCC, UL | Interior/Exterior | 2750 |  |  | Tope de gama — máxima especificación
124 | Bosch Security Systems | Premium | Alemania | Interior WiFi | Bosch Smart Home Camera 360° | 2 MP | 1920 × 1080 | CMOS | Gran angular 180° | IR 5 m | — | Detección de personas (app Bosch Smart Home) | H.264 | — (ecosistema Bosch) | Micrófono/altavoz integrado | — | No — grabación en Bosch Smart Home Controller | Interior | WiFi 2.4/5 GHz | 5 W máx | 0 °C a +40 °C | Ø 56 × 108 mm | 210 g | CE, FCC | Interior | 100 |  |  | Variante económica de la gama
125 | Bosch Security Systems | Premium | Alemania | Interior WiFi | Bosch Smart Home Camera II | 2 MP | 1920 × 1080 | CMOS | Gran angular 180° | IR 5 m | — | Detección de personas (app Bosch Smart Home) | H.264 | — (ecosistema Bosch) | Micrófono/altavoz integrado | — | No — grabación en Bosch Smart Home Controller | Interior | WiFi 2.4/5 GHz | 5 W máx | 0 °C a +40 °C | Ø 56 × 108 mm | 210 g | CE, FCC | Interior | 150 |  |  | Gama de entrada
126 | Bosch Security Systems | Premium | Alemania | Interior WiFi | Bosch Smart Home Eyes II (interior) | 4 MP | 2560 × 1440 | CMOS | Gran angular 180° | IR 5 m | — | Detección de personas (app Bosch Smart Home) | H.264 | — (ecosistema Bosch) | Micrófono/altavoz integrado | — | No — grabación en Bosch Smart Home Controller | Interior | WiFi 2.4/5 GHz | 5 W máx | 0 °C a +40 °C | Ø 56 × 108 mm | 210 g | CE, FCC | Interior | 200 |  |  | Ecosistema Bosch Smart Home
127 | Bosch Security Systems | Premium | Alemania | Interior WiFi | Bosch Smart Home Eyes (exterior) | 4 MP | 2560 × 1440 | CMOS | Gran angular 180° | IR 5 m | — | Detección de personas (app Bosch Smart Home) | H.264 | — (ecosistema Bosch) | Micrófono/altavoz integrado | — | No — grabación en Bosch Smart Home Controller | Interior | WiFi 2.4/5 GHz | 5 W máx | 0 °C a +40 °C | Ø 56 × 108 mm | 210 g | CE, FCC | Interior | 300 |  |  | Resolución y rendimiento mejorados
128 | Bosch Security Systems | Premium | Alemania | Interior WiFi | Bosch Smart Home Eyes II (exterior) | 8 MP (4K) | 3840 × 2160 | CMOS | Gran angular 180° | IR 5 m | — | Detección de personas (app Bosch Smart Home) | H.264 | — (ecosistema Bosch) | Micrófono/altavoz integrado | — | No — grabación en Bosch Smart Home Controller | Interior | WiFi 2.4/5 GHz | 5 W máx | 0 °C a +40 °C | Ø 56 × 108 mm | 210 g | CE, FCC | Interior | 440 |  |  | Tope de gama — máxima especificación
129 | Hanwha Vision (Wisenet) | Premium | Corea del Sur | Domo | XNV-6011 | 2 MP | 1920 × 1080 | 1/2.7" CMOS | 2.8 mm fijo (3.6 mm opcional) | IR 20 m | WDR 120 dB | WiseStream III + analíticas básicas | H.265 (WiseStream II) / H.264 | Perfil S, T, G | E/S integrada | 1 E / 1 S | microSD 256 GB | IP66 / IK10 | 802.3af | 8 W máx | -30 °C a +55 °C | Ø 128 × 96 mm | 600 g | CE, FCC | Interior/Exterior | 170 |  |  | Variante económica de la gama
130 | Hanwha Vision (Wisenet) | Premium | Corea del Sur | Domo | XNV-6081R | 4 MP | 2560 × 1440 | 1/2.7" CMOS | 2.8 mm fijo (3.6 mm opcional) | IR 20 m | WDR 120 dB | WiseStream III + analíticas básicas | H.265 (WiseStream II) / H.264 | Perfil S, T, G | E/S integrada | 1 E / 1 S | microSD 256 GB | IP66 / IK10 | 802.3af | 8 W máx | -30 °C a +55 °C | Ø 128 × 96 mm | 600 g | CE, FCC | Interior/Exterior | 255 |  |  | Gama de entrada
131 | Hanwha Vision (Wisenet) | Premium | Corea del Sur | Domo | XNV-L6083R | 4 MP | 2560 × 1440 | 1/2.7" CMOS | 2.8 mm fijo (3.6 mm opcional) | IR 20 m | WDR 120 dB | WiseStream III + analíticas básicas | H.265 (WiseStream II) / H.264 | Perfil S, T, G | E/S integrada | 1 E / 1 S | microSD 256 GB | IP66 / IK10 | 802.3af | 8 W máx | -30 °C a +55 °C | Ø 128 × 96 mm | 600 g | CE, FCC | Interior/Exterior | 340 |  |  | Gama Q alta relación valor/precio
132 | Hanwha Vision (Wisenet) | Premium | Corea del Sur | Domo | XNV-C6083R | 8 MP (4K) | 3840 × 2160 | 1/2.7" CMOS | 2.8 mm fijo (3.6 mm opcional) | IR 20 m | WDR 120 dB | WiseStream III + analíticas básicas | H.265 (WiseStream II) / H.264 | Perfil S, T, G | E/S integrada | 1 E / 1 S | microSD 256 GB | IP66 / IK10 | 802.3af | 8 W máx | -30 °C a +55 °C | Ø 128 × 96 mm | 600 g | CE, FCC | Interior/Exterior | 510 |  |  | Resolución y rendimiento mejorados
133 | Hanwha Vision (Wisenet) | Premium | Corea del Sur | Domo | PNV-A9081R | 8 MP (4K) | 3840 × 2160 | 1/2.7" CMOS | 2.8 mm fijo (3.6 mm opcional) | IR 20 m | WDR 120 dB | WiseStream III + analíticas básicas | H.265 (WiseStream II) / H.264 | Perfil S, T, G | E/S integrada | 1 E / 1 S | microSD 256 GB | IP66 / IK10 | 802.3af | 8 W máx | -30 °C a +55 °C | Ø 128 × 96 mm | 600 g | CE, FCC | Interior/Exterior | 750 |  |  | Tope de gama — máxima especificación
134 | Hanwha Vision (Wisenet) | Premium | Corea del Sur | Domo Antivandálica | XNV-6081R | 2 MP | 1920 × 1080 | 1/2.7" CMOS | 2.8–12 mm varifocal | IR 25 m | WDR 120 dB | WiseStream II | H.265 (WiseStream II) / H.264 | Perfil S, T, G | E/S integrada | 1 E / 1 S | microSD 256 GB | IP66 / IK10 | 802.3af | 10 W máx | -30 °C a +55 °C | Ø 145 × 111 mm | 900 g | CE, FCC | Interior/Exterior | 240 |  |  | Variante económica de la gama
135 | Hanwha Vision (Wisenet) | Premium | Corea del Sur | Domo Antivandálica | XNV-L6083R | 4 MP | 2560 × 1440 | 1/2.7" CMOS | 2.8–12 mm varifocal | IR 25 m | WDR 120 dB | WiseStream II | H.265 (WiseStream II) / H.264 | Perfil S, T, G | E/S integrada | 1 E / 1 S | microSD 256 GB | IP66 / IK10 | 802.3af | 10 W máx | -30 °C a +55 °C | Ø 145 × 111 mm | 900 g | CE, FCC | Interior/Exterior | 360 |  |  | Gama de entrada
136 | Hanwha Vision (Wisenet) | Premium | Corea del Sur | Domo Antivandálica | XNV-C6083R | 4 MP | 2560 × 1440 | 1/2.7" CMOS | 2.8–12 mm varifocal | IR 25 m | WDR 120 dB | WiseStream II | H.265 (WiseStream II) / H.264 | Perfil S, T, G | E/S integrada | 1 E / 1 S | microSD 256 GB | IP66 / IK10 | 802.3af | 10 W máx | -30 °C a +55 °C | Ø 145 × 111 mm | 900 g | CE, FCC | Interior/Exterior | 480 |  |  | Antivandálica X series
137 | Hanwha Vision (Wisenet) | Premium | Corea del Sur | Domo Antivandálica | PNV-A6081R | 8 MP (4K) | 3840 × 2160 | 1/2.7" CMOS | 2.8–12 mm varifocal | IR 25 m | WDR 120 dB | WiseStream II | H.265 (WiseStream II) / H.264 | Perfil S, T, G | E/S integrada | 1 E / 1 S | microSD 256 GB | IP66 / IK10 | 802.3af | 10 W máx | -30 °C a +55 °C | Ø 145 × 111 mm | 900 g | CE, FCC | Interior/Exterior | 720 |  |  | Resolución y rendimiento mejorados
138 | Hanwha Vision (Wisenet) | Premium | Corea del Sur | Domo Antivandálica | PNV-A9081R | 8 MP (4K) | 3840 × 2160 | 1/2.7" CMOS | 2.8–12 mm varifocal | IR 25 m | WDR 120 dB | WiseStream II | H.265 (WiseStream II) / H.264 | Perfil S, T, G | E/S integrada | 1 E / 1 S | microSD 256 GB | IP66 / IK10 | 802.3af | 10 W máx | -30 °C a +55 °C | Ø 145 × 111 mm | 900 g | CE, FCC | Interior/Exterior | 1055 |  |  | Tope de gama — máxima especificación
139 | Hanwha Vision (Wisenet) | Premium | Corea del Sur | Bala | XNO-6083R | 2 MP | 1920 × 1080 | 1/2.7" CMOS | 2.8 mm fijo | IR 30 m | WDR 120 dB | WiseStream III | H.265 (WiseStream II) / H.264 | Perfil S, T, G | E/S integrada | 1 E / 1 S | microSD 256 GB | IP66 | 802.3af | 9 W máx | -30 °C a +55 °C | 283 × 89 × 88 mm | 800 g | CE, FCC | Exterior | 180 |  |  | Variante económica de la gama
140 | Hanwha Vision (Wisenet) | Premium | Corea del Sur | Bala | XNO-L6083R | 4 MP | 2560 × 1440 | 1/2.7" CMOS | 2.8 mm fijo | IR 30 m | WDR 120 dB | WiseStream III | H.265 (WiseStream II) / H.264 | Perfil S, T, G | E/S integrada | 1 E / 1 S | microSD 256 GB | IP66 | 802.3af | 9 W máx | -30 °C a +55 °C | 283 × 89 × 88 mm | 800 g | CE, FCC | Exterior | 270 |  |  | Gama de entrada
141 | Hanwha Vision (Wisenet) | Premium | Corea del Sur | Bala | XNO-C6083R | 4 MP | 2560 × 1440 | 1/2.7" CMOS | 2.8 mm fijo | IR 30 m | WDR 120 dB | WiseStream III | H.265 (WiseStream II) / H.264 | Perfil S, T, G | E/S integrada | 1 E / 1 S | microSD 256 GB | IP66 | 802.3af | 9 W máx | -30 °C a +55 °C | 283 × 89 × 88 mm | 800 g | CE, FCC | Exterior | 360 |  |  | Bala exterior IR
142 | Hanwha Vision (Wisenet) | Premium | Corea del Sur | Bala | PNO-A6081R | 8 MP (4K) | 3840 × 2160 | 1/2.7" CMOS | 2.8 mm fijo | IR 30 m | WDR 120 dB | WiseStream III | H.265 (WiseStream II) / H.264 | Perfil S, T, G | E/S integrada | 1 E / 1 S | microSD 256 GB | IP66 | 802.3af | 9 W máx | -30 °C a +55 °C | 283 × 89 × 88 mm | 800 g | CE, FCC | Exterior | 540 |  |  | Resolución y rendimiento mejorados
143 | Hanwha Vision (Wisenet) | Premium | Corea del Sur | Bala | PNO-A9081R | 8 MP (4K) | 3840 × 2160 | 1/2.7" CMOS | 2.8 mm fijo | IR 30 m | WDR 120 dB | WiseStream III | H.265 (WiseStream II) / H.264 | Perfil S, T, G | E/S integrada | 1 E / 1 S | microSD 256 GB | IP66 | 802.3af | 9 W máx | -30 °C a +55 °C | 283 × 89 × 88 mm | 800 g | CE, FCC | Exterior | 790 |  |  | Tope de gama — máxima especificación
144 | Hanwha Vision (Wisenet) | Premium | Corea del Sur | PTZ | XNP-6120RW | 2 MP | 1920 × 1080 | 1/2.8" CMOS | 32× zoom óptico | IR 50 m + LED blanco | WDR | WiseAI II — autotracking IA | H.265 (WiseStream II) / H.264 | Perfil S, T, G | E/S integrada | 1 E / 1 S | microSD 256 GB | IP66 | 802.3at | 55 W máx | -30 °C a +55 °C | Ø 249 × 430 mm | 7.0 kg | CE, FCC | Exterior | 1600 |  |  | Variante económica de la gama
145 | Hanwha Vision (Wisenet) | Premium | Corea del Sur | PTZ | XNP-6400RW | 2 MP | 1920 × 1080 | 1/2.8" CMOS | 32× zoom óptico | IR 50 m + LED blanco | WDR | WiseAI II — autotracking IA | H.265 (WiseStream II) / H.264 | Perfil S, T, G | E/S integrada | 1 E / 1 S | microSD 256 GB | IP66 | 802.3at | 55 W máx | -30 °C a +55 °C | Ø 249 × 430 mm | 7.0 kg | CE, FCC | Exterior | 2400 |  |  | Gama de entrada
146 | Hanwha Vision (Wisenet) | Premium | Corea del Sur | PTZ | XNP-C6403RW | 4 MP | 2560 × 1440 | 1/2.8" CMOS | 32× zoom óptico | IR 50 m + LED blanco | WDR | WiseAI II — autotracking IA | H.265 (WiseStream II) / H.264 | Perfil S, T, G | E/S integrada | 1 E / 1 S | microSD 256 GB | IP66 | 802.3at | 55 W máx | -30 °C a +55 °C | Ø 249 × 430 mm | 7.0 kg | CE, FCC | Exterior | 3200 |  |  | PTZ 4K con IA
147 | Hanwha Vision (Wisenet) | Premium | Corea del Sur | PTZ | XNP-8250R | 4 MP | 2560 × 1440 | 1/2.8" CMOS | 32× zoom óptico | IR 50 m + LED blanco | WDR | WiseAI II — autotracking IA | H.265 (WiseStream II) / H.264 | Perfil S, T, G | E/S integrada | 1 E / 1 S | microSD 256 GB | IP66 | 802.3at | 55 W máx | -30 °C a +55 °C | Ø 249 × 430 mm | 7.0 kg | CE, FCC | Exterior | 4800 |  |  | Resolución y rendimiento mejorados
148 | Hanwha Vision (Wisenet) | Premium | Corea del Sur | PTZ | PNP-9200RH | 8 MP (4K) | 3840 × 2160 | 1/2.8" CMOS | 32× zoom óptico | IR 50 m + LED blanco | WDR | WiseAI II — autotracking IA | H.265 (WiseStream II) / H.264 | Perfil S, T, G | E/S integrada | 1 E / 1 S | microSD 256 GB | IP66 | 802.3at | 55 W máx | -30 °C a +55 °C | Ø 249 × 430 mm | 7.0 kg | CE, FCC | Exterior | 7040 |  |  | Tope de gama — máxima especificación
149 | Hanwha Vision (Wisenet) | Premium | Corea del Sur | Mini PTZ | SNP-3120VH | 2 MP | 1920 × 1080 | 1/2.8" CMOS | 32× zoom óptico | IR 30 m + LED blanco | WDR | Autotracking | H.265 (WiseStream II) / H.264 | Perfil S, T, G | E/S integrada | 1 E / 1 S | microSD 256 GB | IP66 | 802.3at | 30 W máx | -30 °C a +55 °C | Ø 175 × 279 mm | 2.8 kg | CE, FCC | Interior/Exterior | 875 |  |  | Variante económica de la gama
150 | Hanwha Vision (Wisenet) | Premium | Corea del Sur | Mini PTZ | SNP-5200H | 2 MP | 1920 × 1080 | 1/2.8" CMOS | 32× zoom óptico | IR 30 m + LED blanco | WDR | Autotracking | H.265 (WiseStream II) / H.264 | Perfil S, T, G | E/S integrada | 1 E / 1 S | microSD 256 GB | IP66 | 802.3at | 30 W máx | -30 °C a +55 °C | Ø 175 × 279 mm | 2.8 kg | CE, FCC | Interior/Exterior | 1310 |  |  | Gama de entrada
151 | Hanwha Vision (Wisenet) | Premium | Corea del Sur | Mini PTZ | SNP-6230H | 4 MP | 2560 × 1440 | 1/2.8" CMOS | 32× zoom óptico | IR 30 m + LED blanco | WDR | Autotracking | H.265 (WiseStream II) / H.264 | Perfil S, T, G | E/S integrada | 1 E / 1 S | microSD 256 GB | IP66 | 802.3at | 30 W máx | -30 °C a +55 °C | Ø 175 × 279 mm | 2.8 kg | CE, FCC | Interior/Exterior | 1750 |  |  | PTZ compacto
152 | Hanwha Vision (Wisenet) | Premium | Corea del Sur | Mini PTZ | SNP-6320H | 4 MP | 2560 × 1440 | 1/2.8" CMOS | 32× zoom óptico | IR 30 m + LED blanco | WDR | Autotracking | H.265 (WiseStream II) / H.264 | Perfil S, T, G | E/S integrada | 1 E / 1 S | microSD 256 GB | IP66 | 802.3at | 30 W máx | -30 °C a +55 °C | Ø 175 × 279 mm | 2.8 kg | CE, FCC | Interior/Exterior | 2625 |  |  | Resolución y rendimiento mejorados
153 | Hanwha Vision (Wisenet) | Premium | Corea del Sur | Mini PTZ | SNP-C62345H | 8 MP (4K) | 3840 × 2160 | 1/2.8" CMOS | 32× zoom óptico | IR 30 m + LED blanco | WDR | Autotracking | H.265 (WiseStream II) / H.264 | Perfil S, T, G | E/S integrada | 1 E / 1 S | microSD 256 GB | IP66 | 802.3at | 30 W máx | -30 °C a +55 °C | Ø 175 × 279 mm | 2.8 kg | CE, FCC | Interior/Exterior | 3850 |  |  | Tope de gama — máxima especificación
154 | Hanwha Vision (Wisenet) | Premium | Corea del Sur | Turrón (Box) | SNB-6004 | 2 MP | 1920 × 1080 | 1/1.8" CMOS | C/CS — lente no incluida | Según lente instalada | WDR | Analíticas Wisenet | H.265 (WiseStream II) / H.264 | Perfil S, T, G | E/S integrada | 1 E / 1 S | microSD 256 GB | Interior | 802.3af | 8 W máx | -30 °C a +55 °C | 80 × 64 × 196 mm | 850 g | CE, FCC | Interior | 425 |  |  | Variante económica de la gama
155 | Hanwha Vision (Wisenet) | Premium | Corea del Sur | Turrón (Box) | SNB-7004 | 4 MP | 2560 × 1440 | 1/1.8" CMOS | C/CS — lente no incluida | Según lente instalada | WDR | Analíticas Wisenet | H.265 (WiseStream II) / H.264 | Perfil S, T, G | E/S integrada | 1 E / 1 S | microSD 256 GB | Interior | 802.3af | 8 W máx | -30 °C a +55 °C | 80 × 64 × 196 mm | 850 g | CE, FCC | Interior | 640 |  |  | Gama de entrada
156 | Hanwha Vision (Wisenet) | Premium | Corea del Sur | Turrón (Box) | SNB-8004 | 4 MP | 2560 × 1440 | 1/1.8" CMOS | C/CS — lente no incluida | Según lente instalada | WDR | Analíticas Wisenet | H.265 (WiseStream II) / H.264 | Perfil S, T, G | E/S integrada | 1 E / 1 S | microSD 256 GB | Interior | 802.3af | 8 W máx | -30 °C a +55 °C | 80 × 64 × 196 mm | 850 g | CE, FCC | Interior | 850 |  |  | Box 4K profesional
157 | Hanwha Vision (Wisenet) | Premium | Corea del Sur | Turrón (Box) | PNB-A73051 | 8 MP (4K) | 3840 × 2160 | 1/1.8" CMOS | C/CS — lente no incluida | Según lente instalada | WDR | Analíticas Wisenet | H.265 (WiseStream II) / H.264 | Perfil S, T, G | E/S integrada | 1 E / 1 S | microSD 256 GB | Interior | 802.3af | 8 W máx | -30 °C a +55 °C | 80 × 64 × 196 mm | 850 g | CE, FCC | Interior | 1275 |  |  | Resolución y rendimiento mejorados
158 | Hanwha Vision (Wisenet) | Premium | Corea del Sur | Turrón (Box) | SNB-C74043BF | 8 MP (4K) | 3840 × 2160 | 1/1.8" CMOS | C/CS — lente no incluida | Según lente instalada | WDR | Analíticas Wisenet | H.265 (WiseStream II) / H.264 | Perfil S, T, G | E/S integrada | 1 E / 1 S | microSD 256 GB | Interior | 802.3af | 8 W máx | -30 °C a +55 °C | 80 × 64 × 196 mm | 850 g | CE, FCC | Interior | 1870 |  |  | Tope de gama — máxima especificación
159 | Hanwha Vision (Wisenet) | Premium | Corea del Sur | Ojo de Pez (Fisheye) | XNF-8010RW | 8 MP | 3840 × 2160 (360°) | 1/1.8" CMOS | 1.05 mm fijo — 360° | IR 15 m | WDR | Panorámica dewarped | H.265 (WiseStream II) / H.264 | Perfil S, T, G | E/S integrada | 1 E / 1 S | microSD 256 GB | IP66 | 802.3af | 12 W máx | -30 °C a +55 °C | Ø 162 × 58 mm | 700 g | CE, FCC | Interior/Exterior | 445 |  |  | Variante económica de la gama
160 | Hanwha Vision (Wisenet) | Premium | Corea del Sur | Ojo de Pez (Fisheye) | XNF-8010ZM | 8 MP | 3840 × 2160 (360°) | 1/1.8" CMOS | 1.05 mm fijo — 360° | IR 15 m | WDR | Panorámica dewarped | H.265 (WiseStream II) / H.264 | Perfil S, T, G | E/S integrada | 1 E / 1 S | microSD 256 GB | IP66 | 802.3af | 12 W máx | -30 °C a +55 °C | Ø 162 × 58 mm | 700 g | CE, FCC | Interior/Exterior | 670 |  |  | Gama de entrada
161 | Hanwha Vision (Wisenet) | Premium | Corea del Sur | Ojo de Pez (Fisheye) | XNF-9010RW | 12 MP | 4000 × 3000 (360°) | 1/1.8" CMOS | 1.05 mm fijo — 360° | IR 15 m | WDR | Panorámica dewarped | H.265 (WiseStream II) / H.264 | Perfil S, T, G | E/S integrada | 1 E / 1 S | microSD 256 GB | IP66 | 802.3af | 12 W máx | -30 °C a +55 °C | Ø 162 × 58 mm | 700 g | CE, FCC | Interior/Exterior | 890 |  |  | Fisheye 360°
162 | Hanwha Vision (Wisenet) | Premium | Corea del Sur | Ojo de Pez (Fisheye) | PNF-9010RV | 12 MP | 4000 × 3000 (360°) | 1/1.8" CMOS | 1.05 mm fijo — 360° | IR 15 m | WDR | Panorámica dewarped | H.265 (WiseStream II) / H.264 | Perfil S, T, G | E/S integrada | 1 E / 1 S | microSD 256 GB | IP66 | 802.3af | 12 W máx | -30 °C a +55 °C | Ø 162 × 58 mm | 700 g | CE, FCC | Interior/Exterior | 1335 |  |  | Resolución y rendimiento mejorados
163 | Hanwha Vision (Wisenet) | Premium | Corea del Sur | Ojo de Pez (Fisheye) | XNF-C9083RW | 12 MP | 4000 × 3000 (360°) | 1/1.8" CMOS | 1.05 mm fijo — 360° | IR 15 m | WDR | Panorámica dewarped | H.265 (WiseStream II) / H.264 | Perfil S, T, G | E/S integrada | 1 E / 1 S | microSD 256 GB | IP66 | 802.3af | 12 W máx | -30 °C a +55 °C | Ø 162 × 58 mm | 700 g | CE, FCC | Interior/Exterior | 1960 |  |  | Tope de gama — máxima especificación
164 | Hanwha Vision (Wisenet) | Premium | Corea del Sur | Multisensor / Panorámica | PNM-9022V | 12 MP (4× 3 MP) | 4× 2304 × 1296 | 4× 1/2.8" + 1× fisheye | 4× 2.8 mm + 1× 1.05 mm | IR 20 m | WDR | 4 cabezas direccionales + panorámica 360° | H.265 (WiseStream II) / H.264 | Perfil S, T, G | E/S integrada | 1 E / 1 S | microSD 256 GB | IK10 | 802.3at | 30 W máx | -30 °C a +55 °C | Ø 330 × 95 mm | 2.6 kg | CE, FCC | Interior | 1200 |  |  | Variante económica de la gama
165 | Hanwha Vision (Wisenet) | Premium | Corea del Sur | Multisensor / Panorámica | PNM-9020V | 20 MP (4× 5 MP) | 4× 2592 × 1944 | 4× 1/2.8" + 1× fisheye | 4× 2.8 mm + 1× 1.05 mm | IR 20 m | WDR | 4 cabezas direccionales + panorámica 360° | H.265 (WiseStream II) / H.264 | Perfil S, T, G | E/S integrada | 1 E / 1 S | microSD 256 GB | IK10 | 802.3at | 30 W máx | -30 °C a +55 °C | Ø 330 × 95 mm | 2.6 kg | CE, FCC | Interior | 1800 |  |  | Gama de entrada
166 | Hanwha Vision (Wisenet) | Premium | Corea del Sur | Multisensor / Panorámica | PNM-9320VQP | 32 MP (4× 8 MP) | 4× 3840 × 2160 | 4× 1/2.8" + 1× fisheye | 4× 2.8 mm + 1× 1.05 mm | IR 20 m | WDR | 4 cabezas direccionales + panorámica 360° | H.265 (WiseStream II) / H.264 | Perfil S, T, G | E/S integrada | 1 E / 1 S | microSD 256 GB | IK10 | 802.3at | 30 W máx | -30 °C a +55 °C | Ø 330 × 95 mm | 2.6 kg | CE, FCC | Interior | 2400 |  |  | Cabezas desmontables con servos
167 | Hanwha Vision (Wisenet) | Premium | Corea del Sur | Multisensor / Panorámica | PNM-9322VQP | 32 MP (4× 8 MP) | 4× 3840 × 2160 | 4× 1/2.8" + 1× fisheye | 4× 2.8 mm + 1× 1.05 mm | IR 20 m | WDR | 4 cabezas direccionales + panorámica 360° | H.265 (WiseStream II) / H.264 | Perfil S, T, G | E/S integrada | 1 E / 1 S | microSD 256 GB | IK10 | 802.3at | 30 W máx | -30 °C a +55 °C | Ø 330 × 95 mm | 2.6 kg | CE, FCC | Interior | 3600 |  |  | Resolución y rendimiento mejorados
168 | Hanwha Vision (Wisenet) | Premium | Corea del Sur | Multisensor / Panorámica | PNM-C34404RQPZ | 48 MP (4× 12 MP) | 4× 4000 × 3000 | 4× 1/2.8" + 1× fisheye | 4× 2.8 mm + 1× 1.05 mm | IR 20 m | WDR | 4 cabezas direccionales + panorámica 360° | H.265 (WiseStream II) / H.264 | Perfil S, T, G | E/S integrada | 1 E / 1 S | microSD 256 GB | IK10 | 802.3at | 30 W máx | -30 °C a +55 °C | Ø 330 × 95 mm | 2.6 kg | CE, FCC | Interior | 5280 |  |  | Tope de gama — máxima especificación
169 | Hanwha Vision (Wisenet) | Premium | Corea del Sur | Oculta (Pinhole) | No disponible en portafolio | [23 empty] | Hanwha no ofrece cámara oculta; alternativa discreta: domos XND compactos
170 | Hanwha Vision (Wisenet) | Premium | Corea del Sur | Térmica | XNT-6800 (384 × 288) | Térmico 384 × 288 | 384 × 288 px | Microbolómetro + CMOS | Óptica fija | Detección térmica 500 m | — | Detección térmica + óptica superpuesta | H.265 (WiseStream II) / H.264 | Perfil S, T, G | E/S integrada | 1 E / 1 S | microSD 256 GB | IP66 | 802.3at | 25 W máx | -30 °C a +55 °C | Ø 160 × 268 mm | 3.5 kg | CE, FCC | Exterior | 2450 |  |  | Variante económica de la gama
171 | Hanwha Vision (Wisenet) | Premium | Corea del Sur | Térmica | XNT-6800 (640 × 480) | Térmico 384 × 288 | 384 × 288 px | Microbolómetro + CMOS | Óptica fija | Detección térmica 500 m | — | Detección térmica + óptica superpuesta | H.265 (WiseStream II) / H.264 | Perfil S, T, G | E/S integrada | 1 E / 1 S | microSD 256 GB | IP66 | 802.3at | 25 W máx | -30 °C a +55 °C | Ø 160 × 268 mm | 3.5 kg | CE, FCC | Exterior | 3675 |  |  | Gama de entrada
172 | Hanwha Vision (Wisenet) | Premium | Corea del Sur | Térmica | TNO-4040TLP | Térmico 640 × 480 | 640 × 480 px | Microbolómetro + CMOS | Óptica fija | Detección térmica 500 m | — | Detección térmica + óptica superpuesta | H.265 (WiseStream II) / H.264 | Perfil S, T, G | E/S integrada | 1 E / 1 S | microSD 256 GB | IP66 | 802.3at | 25 W máx | -30 °C a +55 °C | Ø 160 × 268 mm | 3.5 kg | CE, FCC | Exterior | 4900 |  |  | Cámara térmica biespectral
173 | Hanwha Vision (Wisenet) | Premium | Corea del Sur | Térmica | TNO-7180RLP | Térmico 640 × 480 | 640 × 480 px | Microbolómetro + CMOS | Óptica fija | Detección térmica 500 m | — | Detección térmica + óptica superpuesta | H.265 (WiseStream II) / H.264 | Perfil S, T, G | E/S integrada | 1 E / 1 S | microSD 256 GB | IP66 | 802.3at | 25 W máx | -30 °C a +55 °C | Ø 160 × 268 mm | 3.5 kg | CE, FCC | Exterior | 7350 |  |  | Resolución y rendimiento mejorados
174 | Hanwha Vision (Wisenet) | Premium | Corea del Sur | Térmica | TNO-C80D-TLP | Térmico 640 × 480 | 640 × 480 px | Microbolómetro + CMOS | Óptica fija | Detección térmica 500 m | — | Detección térmica + óptica superpuesta | H.265 (WiseStream II) / H.264 | Perfil S, T, G | E/S integrada | 1 E / 1 S | microSD 256 GB | IP66 | 802.3at | 25 W máx | -30 °C a +55 °C | Ø 160 × 268 mm | 3.5 kg | CE, FCC | Exterior | 10780 |  |  | Tope de gama — máxima especificación
175 | Hanwha Vision (Wisenet) | Premium | Corea del Sur | LPR (Matrículas) | XNO-6083R (ANPR) | 2 MP | 1920 × 1080 | 1/2.7" CMOS | 2.8 mm fijo | IR 30 m — obturador rápido | WDR 120 dB | LPR vía licencia Wisenet WAVE | H.265 (WiseStream II) / H.264 | Perfil S, T, G | E/S integrada | 1 E / 1 S | microSD 256 GB | IP66 | 802.3af | 9 W máx | -30 °C a +55 °C | 283 × 89 × 88 mm | 800 g | CE, FCC | Exterior | 190 |  |  | Variante económica de la gama
176 | Hanwha Vision (Wisenet) | Premium | Corea del Sur | LPR (Matrículas) | XNO-L6083R (ANPR) | 4 MP | 2560 × 1440 | 1/2.7" CMOS | 2.8 mm fijo | IR 30 m — obturador rápido | WDR 120 dB | LPR vía licencia Wisenet WAVE | H.265 (WiseStream II) / H.264 | Perfil S, T, G | E/S integrada | 1 E / 1 S | microSD 256 GB | IP66 | 802.3af | 9 W máx | -30 °C a +55 °C | 283 × 89 × 88 mm | 800 g | CE, FCC | Exterior | 285 |  |  | Gama de entrada
177 | Hanwha Vision (Wisenet) | Premium | Corea del Sur | LPR (Matrículas) | XNO-C6083R (ANPR) | 8 MP (4K) | 3840 × 2160 | 1/2.7" CMOS | 2.8 mm fijo | IR 30 m — obturador rápido | WDR 120 dB | LPR vía licencia Wisenet WAVE | H.265 (WiseStream II) / H.264 | Perfil S, T, G | E/S integrada | 1 E / 1 S | microSD 256 GB | IP66 | 802.3af | 9 W máx | -30 °C a +55 °C | 283 × 89 × 88 mm | 800 g | CE, FCC | Exterior | 380 |  |  | Requiere licencia LPR del VMS
178 | Hanwha Vision (Wisenet) | Premium | Corea del Sur | LPR (Matrículas) | TNO-7180RLP | 8 MP (4K) | 3840 × 2160 | 1/2.7" CMOS | 2.8 mm fijo | IR 30 m — obturador rápido | WDR 120 dB | LPR vía licencia Wisenet WAVE | H.265 (WiseStream II) / H.264 | Perfil S, T, G | E/S integrada | 1 E / 1 S | microSD 256 GB | IP66 | 802.3af | 9 W máx | -30 °C a +55 °C | 283 × 89 × 88 mm | 800 g | CE, FCC | Exterior | 570 |  |  | Resolución y rendimiento mejorados
179 | Hanwha Vision (Wisenet) | Premium | Corea del Sur | LPR (Matrículas) | PNM-C34404RQPZ (ANPR) | 8 MP (4K) | 3840 × 2160 | 1/2.7" CMOS | 2.8 mm fijo | IR 30 m — obturador rápido | WDR 120 dB | LPR vía licencia Wisenet WAVE | H.265 (WiseStream II) / H.264 | Perfil S, T, G | E/S integrada | 1 E / 1 S | microSD 256 GB | IP66 | 802.3af | 9 W máx | -30 °C a +55 °C | 283 × 89 × 88 mm | 800 g | CE, FCC | Exterior | 835 |  |  | Tope de gama — máxima especificación
180 | Hanwha Vision (Wisenet) | Premium | Corea del Sur | Dual-Lente | PNM-9022V | 8 MP (2× 4 MP) | 2× 2560 × 1440 | 2× 1/2.8" CMOS | 2× varifocal | IR 20 m | WDR | Multidireccional 180° | H.265 (WiseStream II) / H.264 | Perfil S, T, G | E/S integrada | 1 E / 1 S | microSD 256 GB | IK10 / IP66 | 802.3af | 20 W máx | -30 °C a +55 °C | Ø 156 × 92 mm | 1.1 kg | CE, FCC | Interior/Exterior | 750 |  |  | Variante económica de la gama
181 | Hanwha Vision (Wisenet) | Premium | Corea del Sur | Dual-Lente | PNM-9320VQP | 16 MP (2× 8 MP) | 2× 3840 × 2160 | 2× 1/2.8" CMOS | 2× varifocal | IR 20 m | WDR | Multidireccional 180° | H.265 (WiseStream II) / H.264 | Perfil S, T, G | E/S integrada | 1 E / 1 S | microSD 256 GB | IK10 / IP66 | 802.3af | 20 W máx | -30 °C a +55 °C | Ø 156 × 92 mm | 1.1 kg | CE, FCC | Interior/Exterior | 1125 |  |  | Gama de entrada
182 | Hanwha Vision (Wisenet) | Premium | Corea del Sur | Dual-Lente | PNM-9322VQP | 16 MP (2× 8 MP) | 2× 3840 × 2160 | 2× 1/2.8" CMOS | 2× varifocal | IR 20 m | WDR | Multidireccional 180° | H.265 (WiseStream II) / H.264 | Perfil S, T, G | E/S integrada | 1 E / 1 S | microSD 256 GB | IK10 / IP66 | 802.3af | 20 W máx | -30 °C a +55 °C | Ø 156 × 92 mm | 1.1 kg | CE, FCC | Interior/Exterior | 1500 |  |  | Doble sensor direccionable
183 | Hanwha Vision (Wisenet) | Premium | Corea del Sur | Dual-Lente | PNM-C34404RQPZ | 16 MP (2× 8 MP) | 2× 3840 × 2160 | 2× 1/2.8" CMOS | 2× varifocal | IR 20 m | WDR | Multidireccional 180° | H.265 (WiseStream II) / H.264 | Perfil S, T, G | E/S integrada | 1 E / 1 S | microSD 256 GB | IK10 / IP66 | 802.3af | 20 W máx | -30 °C a +55 °C | Ø 156 × 92 mm | 1.1 kg | CE, FCC | Interior/Exterior | 2250 |  |  | Resolución y rendimiento mejorados
184 | Hanwha Vision (Wisenet) | Premium | Corea del Sur | Dual-Lente | PNM-C54404RQPZ | 32 MP (2× 16 MP) | 2× 4608 × 3456 | 2× 1/2.8" CMOS | 2× varifocal | IR 20 m | WDR | Multidireccional 180° | H.265 (WiseStream II) / H.264 | Perfil S, T, G | E/S integrada | 1 E / 1 S | microSD 256 GB | IK10 / IP66 | 802.3af | 20 W máx | -30 °C a +55 °C | Ø 156 × 92 mm | 1.1 kg | CE, FCC | Interior/Exterior | 3300 |  |  | Tope de gama — máxima especificación
185 | Hanwha Vision (Wisenet) | Premium | Corea del Sur | IA Integrada | XND-6081RV (WiseAI) | 2 MP | 1920 × 1080 | 1/2.8" CMOS | 2.8 mm fijo | IR 25 m | WDR | WiseAI II — IA en el borde (personas/vehículos/matrículas) | H.265 (WiseStream II) / H.264 | Perfil S, T, G | E/S integrada | 1 E / 1 S | microSD 256 GB | IP66 / IK10 | 802.3af | 10 W máx | -30 °C a +55 °C | Ø 140 × 107 mm | 740 g | CE, FCC | Interior/Exterior | 360 |  |  | Variante económica de la gama
186 | Hanwha Vision (Wisenet) | Premium | Corea del Sur | IA Integrada | XNV-L6083R (WiseAI) | 4 MP | 2560 × 1440 | 1/2.8" CMOS | 2.8 mm fijo | IR 25 m | WDR | WiseAI II — IA en el borde (personas/vehículos/matrículas) | H.265 (WiseStream II) / H.264 | Perfil S, T, G | E/S integrada | 1 E / 1 S | microSD 256 GB | IP66 / IK10 | 802.3af | 10 W máx | -30 °C a +55 °C | Ø 140 × 107 mm | 740 g | CE, FCC | Interior/Exterior | 540 |  |  | Gama de entrada
187 | Hanwha Vision (Wisenet) | Premium | Corea del Sur | IA Integrada | XNO-L6083R (WiseAI) | 4 MP | 2560 × 1440 | 1/2.8" CMOS | 2.8 mm fijo | IR 25 m | WDR | WiseAI II — IA en el borde (personas/vehículos/matrículas) | H.265 (WiseStream II) / H.264 | Perfil S, T, G | E/S integrada | 1 E / 1 S | microSD 256 GB | IP66 / IK10 | 802.3af | 10 W máx | -30 °C a +55 °C | Ø 140 × 107 mm | 740 g | CE, FCC | Interior/Exterior | 720 |  |  | Gama X con IA
188 | Hanwha Vision (Wisenet) | Premium | Corea del Sur | IA Integrada | PNV-A6081R (WiseAI) | 8 MP (4K) | 3840 × 2160 | 1/2.8" CMOS | 2.8 mm fijo | IR 25 m | WDR | WiseAI II — IA en el borde (personas/vehículos/matrículas) | H.265 (WiseStream II) / H.264 | Perfil S, T, G | E/S integrada | 1 E / 1 S | microSD 256 GB | IP66 / IK10 | 802.3af | 10 W máx | -30 °C a +55 °C | Ø 140 × 107 mm | 740 g | CE, FCC | Interior/Exterior | 1080 |  |  | Resolución y rendimiento mejorados
189 | Hanwha Vision (Wisenet) | Premium | Corea del Sur | IA Integrada | PNV-A9081R (WiseAI) | 8 MP (4K) | 3840 × 2160 | 1/2.8" CMOS | 2.8 mm fijo | IR 25 m | WDR | WiseAI II — IA en el borde (personas/vehículos/matrículas) | H.265 (WiseStream II) / H.264 | Perfil S, T, G | E/S integrada | 1 E / 1 S | microSD 256 GB | IP66 / IK10 | 802.3af | 10 W máx | -30 °C a +55 °C | Ø 140 × 107 mm | 740 g | CE, FCC | Interior/Exterior | 1585 |  |  | Tope de gama — máxima especificación
190 | Hanwha Vision (Wisenet) | Premium | Corea del Sur | Interior WiFi | Wisenet WEM-1W | 2 MP | 1920 × 1080 | CMOS | Fija gran angular | IR 5 m | — | Detección de movimiento (app Wisenet) | H.264 | — (app Wisenet) | Micrófono/altavoz integrado | — | microSD 128 GB | Interior | WiFi 2.4 GHz | 5 W máx | 0 °C a +40 °C | Ø 100 × 100 mm | 200 g | CE, FCC | Interior | 45 |  |  | Variante económica de la gama
191 | Hanwha Vision (Wisenet) | Premium | Corea del Sur | Interior WiFi | SNH-V6431BN SmartCam | 2 MP | 1920 × 1080 | CMOS | Fija gran angular | IR 5 m | — | Detección de movimiento (app Wisenet) | H.264 | — (app Wisenet) | Micrófono/altavoz integrado | — | microSD 128 GB | Interior | WiFi 2.4 GHz | 5 W máx | 0 °C a +40 °C | Ø 100 × 100 mm | 200 g | CE, FCC | Interior | 65 |  |  | Gama de entrada
192 | Hanwha Vision (Wisenet) | Premium | Corea del Sur | Interior WiFi | SNH-V6410PN SmartCam | 4 MP | 2560 × 1440 | CMOS | Fija gran angular | IR 5 m | — | Detección de movimiento (app Wisenet) | H.264 | — (app Wisenet) | Micrófono/altavoz integrado | — | microSD 128 GB | Interior | WiFi 2.4 GHz | 5 W máx | 0 °C a +40 °C | Ø 100 × 100 mm | 200 g | CE, FCC | Interior | 90 |  |  | Línea descontinuada — verificar disponibilidad
193 | Hanwha Vision (Wisenet) | Premium | Corea del Sur | Interior WiFi | SNH-E6413BN SmartCam | 4 MP | 2560 × 1440 | CMOS | Fija gran angular | IR 5 m | — | Detección de movimiento (app Wisenet) | H.264 | — (app Wisenet) | Micrófono/altavoz integrado | — | microSD 128 GB | Interior | WiFi 2.4 GHz | 5 W máx | 0 °C a +40 °C | Ø 100 × 100 mm | 200 g | CE, FCC | Interior | 135 |  |  | Resolución y rendimiento mejorados
194 | Hanwha Vision (Wisenet) | Premium | Corea del Sur | Interior WiFi | Wisenet X Plus WiFi | 8 MP (4K) | 3840 × 2160 | CMOS | Fija gran angular | IR 5 m | — | Detección de movimiento (app Wisenet) | H.264 | — (app Wisenet) | Micrófono/altavoz integrado | — | microSD 128 GB | Interior | WiFi 2.4 GHz | 5 W máx | 0 °C a +40 °C | Ø 100 × 100 mm | 200 g | CE, FCC | Interior | 195 |  |  | Tope de gama — máxima especificación
195 | Avigilon (Motorola) | Premium | Canadá | Domo | H4A-D1 | 2 MP | 1920 × 1080 | 1/2.8" CMOS | 3–9 mm varifocal | IR 30 m | WDR | Self-Learning Analytics | H.265 (HDSM SmartCodec) / H.264 | Perfil S, T | E/S integrada | 1 E / 1 S | microSD 256 GB | IK10 | 802.3af | 12 W máx | -40 °C a +50 °C | Ø 158 × 109 mm | 1.1 kg | UL, CE, FCC | Interior/Exterior | 390 |  |  | Variante económica de la gama
196 | Avigilon (Motorola) | Premium | Canadá | Domo | H5A-D1 | 4 MP | 2560 × 1440 | 1/2.8" CMOS | 3–9 mm varifocal | IR 30 m | WDR | Self-Learning Analytics | H.265 (HDSM SmartCodec) / H.264 | Perfil S, T | E/S integrada | 1 E / 1 S | microSD 256 GB | IK10 | 802.3af | 12 W máx | -40 °C a +50 °C | Ø 158 × 109 mm | 1.1 kg | UL, CE, FCC | Interior/Exterior | 585 |  |  | Gama de entrada
197 | Avigilon (Motorola) | Premium | Canadá | Domo | H5A-DZ | 4 MP | 2560 × 1440 | 1/2.8" CMOS | 3–9 mm varifocal | IR 30 m | WDR | Self-Learning Analytics | H.265 (HDSM SmartCodec) / H.264 | Perfil S, T | E/S integrada | 1 E / 1 S | microSD 256 GB | IK10 | 802.3af | 12 W máx | -40 °C a +50 °C | Ø 158 × 109 mm | 1.1 kg | UL, CE, FCC | Interior/Exterior | 780 |  |  | Analíticas self-learning
198 | Avigilon (Motorola) | Premium | Canadá | Domo | H6A-DP1 | 8 MP (4K) | 3840 × 2160 | 1/2.8" CMOS | 3–9 mm varifocal | IR 30 m | WDR | Self-Learning Analytics | H.265 (HDSM SmartCodec) / H.264 | Perfil S, T | E/S integrada | 1 E / 1 S | microSD 256 GB | IK10 | 802.3af | 12 W máx | -40 °C a +50 °C | Ø 158 × 109 mm | 1.1 kg | UL, CE, FCC | Interior/Exterior | 1170 |  |  | Resolución y rendimiento mejorados
199 | Avigilon (Motorola) | Premium | Canadá | Domo | H6X-D1 | 8 MP (4K) | 3840 × 2160 | 1/2.8" CMOS | 3–9 mm varifocal | IR 30 m | WDR | Self-Learning Analytics | H.265 (HDSM SmartCodec) / H.264 | Perfil S, T | E/S integrada | 1 E / 1 S | microSD 256 GB | IK10 | 802.3af | 12 W máx | -40 °C a +50 °C | Ø 158 × 109 mm | 1.1 kg | UL, CE, FCC | Interior/Exterior | 1715 |  |  | Tope de gama — máxima especificación
200 | Avigilon (Motorola) | Premium | Canadá | Domo Antivandálica | H4A-DO1 | 2 MP | 1920 × 1080 | 1/2.8" CMOS | 3–9 mm varifocal | IR 30 m | WDR | Self-Learning Analytics | H.265 (HDSM SmartCodec) / H.264 | Perfil S, T | E/S integrada | 1 E / 1 S | microSD 256 GB | IK10 | 802.3af | 12 W máx | -40 °C a +50 °C | Ø 158 × 109 mm | 1.1 kg | UL, CE, FCC | Interior/Exterior | 390 |  |  | Variante económica de la gama
201 | Avigilon (Motorola) | Premium | Canadá | Domo Antivandálica | H5A-DO1-IR | 4 MP | 2560 × 1440 | 1/2.8" CMOS | 3–9 mm varifocal | IR 30 m | WDR | Self-Learning Analytics | H.265 (HDSM SmartCodec) / H.264 | Perfil S, T | E/S integrada | 1 E / 1 S | microSD 256 GB | IK10 | 802.3af | 12 W máx | -40 °C a +50 °C | Ø 158 × 109 mm | 1.1 kg | UL, CE, FCC | Interior/Exterior | 585 |  |  | Gama de entrada
202 | Avigilon (Motorola) | Premium | Canadá | Domo Antivandálica | H5A-DOB1-IR | 4 MP | 2560 × 1440 | 1/2.8" CMOS | 3–9 mm varifocal | IR 30 m | WDR | Self-Learning Analytics | H.265 (HDSM SmartCodec) / H.264 | Perfil S, T | E/S integrada | 1 E / 1 S | microSD 256 GB | IK10 | 802.3af | 12 W máx | -40 °C a +50 °C | Ø 158 × 109 mm | 1.1 kg | UL, CE, FCC | Interior/Exterior | 780 |  |  | Montaje antivandálico certificado
203 | Avigilon (Motorola) | Premium | Canadá | Domo Antivandálica | H6A-DO1-IR | 8 MP (4K) | 3840 × 2160 | 1/2.8" CMOS | 3–9 mm varifocal | IR 30 m | WDR | Self-Learning Analytics | H.265 (HDSM SmartCodec) / H.264 | Perfil S, T | E/S integrada | 1 E / 1 S | microSD 256 GB | IK10 | 802.3af | 12 W máx | -40 °C a +50 °C | Ø 158 × 109 mm | 1.1 kg | UL, CE, FCC | Interior/Exterior | 1170 |  |  | Resolución y rendimiento mejorados
204 | Avigilon (Motorola) | Premium | Canadá | Domo Antivandálica | H6X-DO1-IR | 8 MP (4K) | 3840 × 2160 | 1/2.8" CMOS | 3–9 mm varifocal | IR 30 m | WDR | Self-Learning Analytics | H.265 (HDSM SmartCodec) / H.264 | Perfil S, T | E/S integrada | 1 E / 1 S | microSD 256 GB | IK10 | 802.3af | 12 W máx | -40 °C a +50 °C | Ø 158 × 109 mm | 1.1 kg | UL, CE, FCC | Interior/Exterior | 1715 |  |  | Tope de gama — máxima especificación
205 | Avigilon (Motorola) | Premium | Canadá | Bala | H4A-B1 | 2 MP | 1920 × 1080 | 1/2.8" CMOS | 3–9 mm varifocal | IR 30 m | WDR | Self-Learning Analytics | H.265 (HDSM SmartCodec) / H.264 | Perfil S, T | E/S integrada | 1 E / 1 S | microSD 256 GB | IP66 | 802.3af | 12 W máx | -40 °C a +50 °C | 82 × 89 × 244 mm | 1.3 kg | UL, CE, FCC | Exterior | 360 |  |  | Variante económica de la gama
206 | Avigilon (Motorola) | Premium | Canadá | Bala | H5A-B1 | 4 MP | 2560 × 1440 | 1/2.8" CMOS | 3–9 mm varifocal | IR 30 m | WDR | Self-Learning Analytics | H.265 (HDSM SmartCodec) / H.264 | Perfil S, T | E/S integrada | 1 E / 1 S | microSD 256 GB | IP66 | 802.3af | 12 W máx | -40 °C a +50 °C | 82 × 89 × 244 mm | 1.3 kg | UL, CE, FCC | Exterior | 540 |  |  | Gama de entrada
207 | Avigilon (Motorola) | Premium | Canadá | Bala | H5A-BB1 | 4 MP | 2560 × 1440 | 1/2.8" CMOS | 3–9 mm varifocal | IR 30 m | WDR | Self-Learning Analytics | H.265 (HDSM SmartCodec) / H.264 | Perfil S, T | E/S integrada | 1 E / 1 S | microSD 256 GB | IP66 | 802.3af | 12 W máx | -40 °C a +50 °C | 82 × 89 × 244 mm | 1.3 kg | UL, CE, FCC | Exterior | 720 |  |  | Bala profesional
208 | Avigilon (Motorola) | Premium | Canadá | Bala | H6A-B1 | 8 MP (4K) | 3840 × 2160 | 1/2.8" CMOS | 3–9 mm varifocal | IR 30 m | WDR | Self-Learning Analytics | H.265 (HDSM SmartCodec) / H.264 | Perfil S, T | E/S integrada | 1 E / 1 S | microSD 256 GB | IP66 | 802.3af | 12 W máx | -40 °C a +50 °C | 82 × 89 × 244 mm | 1.3 kg | UL, CE, FCC | Exterior | 1080 |  |  | Resolución y rendimiento mejorados
209 | Avigilon (Motorola) | Premium | Canadá | Bala | H6X-B1 | 8 MP (4K) | 3840 × 2160 | 1/2.8" CMOS | 3–9 mm varifocal | IR 30 m | WDR | Self-Learning Analytics | H.265 (HDSM SmartCodec) / H.264 | Perfil S, T | E/S integrada | 1 E / 1 S | microSD 256 GB | IP66 | 802.3af | 12 W máx | -40 °C a +50 °C | 82 × 89 × 244 mm | 1.3 kg | UL, CE, FCC | Exterior | 1585 |  |  | Tope de gama — máxima especificación
210 | Avigilon (Motorola) | Premium | Canadá | PTZ | H4-PTZ | 2 MP | 1920 × 1080 | 1/2.8" CMOS | 32× zoom óptico | IR 100 m | WDR | Seguimiento automático + analíticas | H.265 (HDSM SmartCodec) / H.264 | Perfil S, T | E/S integrada | 1 E / 1 S | microSD 256 GB | IP66 / NEMA 4X | 802.3at | 45 W máx | -40 °C a +50 °C | Ø 216 × 375 mm | 5.0 kg | UL, CE, FCC | Exterior | 2100 |  |  | Variante económica de la gama
211 | Avigilon (Motorola) | Premium | Canadá | PTZ | H5A-PTZ | 2 MP | 1920 × 1080 | 1/2.8" CMOS | 32× zoom óptico | IR 100 m | WDR | Seguimiento automático + analíticas | H.265 (HDSM SmartCodec) / H.264 | Perfil S, T | E/S integrada | 1 E / 1 S | microSD 256 GB | IP66 / NEMA 4X | 802.3at | 45 W máx | -40 °C a +50 °C | Ø 216 × 375 mm | 5.0 kg | UL, CE, FCC | Exterior | 3150 |  |  | Gama de entrada
212 | Avigilon (Motorola) | Premium | Canadá | PTZ | H5A-PTZ-A | 4 MP | 2560 × 1440 | 1/2.8" CMOS | 32× zoom óptico | IR 100 m | WDR | Seguimiento automático + analíticas | H.265 (HDSM SmartCodec) / H.264 | Perfil S, T | E/S integrada | 1 E / 1 S | microSD 256 GB | IP66 / NEMA 4X | 802.3at | 45 W máx | -40 °C a +50 °C | Ø 216 × 375 mm | 5.0 kg | UL, CE, FCC | Exterior | 4200 |  |  | PTZ con IR integrada
213 | Avigilon (Motorola) | Premium | Canadá | PTZ | H5A-PTZ-AC | 4 MP | 2560 × 1440 | 1/2.8" CMOS | 32× zoom óptico | IR 100 m | WDR | Seguimiento automático + analíticas | H.265 (HDSM SmartCodec) / H.264 | Perfil S, T | E/S integrada | 1 E / 1 S | microSD 256 GB | IP66 / NEMA 4X | 802.3at | 45 W máx | -40 °C a +50 °C | Ø 216 × 375 mm | 5.0 kg | UL, CE, FCC | Exterior | 6300 |  |  | Resolución y rendimiento mejorados
214 | Avigilon (Motorola) | Premium | Canadá | PTZ | H6A-PTZ-AC | 8 MP (4K) | 3840 × 2160 | 1/2.8" CMOS | 32× zoom óptico | IR 100 m | WDR | Seguimiento automático + analíticas | H.265 (HDSM SmartCodec) / H.264 | Perfil S, T | E/S integrada | 1 E / 1 S | microSD 256 GB | IP66 / NEMA 4X | 802.3at | 45 W máx | -40 °C a +50 °C | Ø 216 × 375 mm | 5.0 kg | UL, CE, FCC | Exterior | 9240 |  |  | Tope de gama — máxima especificación
215 | Avigilon (Motorola) | Premium | Canadá | Mini PTZ | No disponible en portafolio | [23 empty] | Avigilon no ofrece mini PTZ; ver H5A PTZ
216 | Avigilon (Motorola) | Premium | Canadá | Turrón (Box) | No disponible en portafolio | [23 empty] | Sin cámara box en portafolio (líneas dome/bullet/PTZ/fisheye)
217 | Avigilon (Motorola) | Premium | Canadá | Ojo de Pez (Fisheye) | H4-FE | 8 MP | 3840 × 2160 (360°) | 1/1.8" CMOS | 1.4 mm fijo — 360° | IR integrada 20 m | WDR | Panorámica dewarped + analíticas | H.265 (HDSM SmartCodec) / H.264 | Perfil S, T | E/S integrada | 1 E / 1 S | microSD 256 GB | IK10 / IP66 | 802.3af | 10 W máx | -40 °C a +50 °C | Ø 168 × 68 mm | 900 g | UL, CE, FCC | Interior/Exterior | 475 |  |  | Variante económica de la gama
218 | Avigilon (Motorola) | Premium | Canadá | Ojo de Pez (Fisheye) | H5A-FE | 8 MP | 3840 × 2160 (360°) | 1/1.8" CMOS | 1.4 mm fijo — 360° | IR integrada 20 m | WDR | Panorámica dewarped + analíticas | H.265 (HDSM SmartCodec) / H.264 | Perfil S, T | E/S integrada | 1 E / 1 S | microSD 256 GB | IK10 / IP66 | 802.3af | 10 W máx | -40 °C a +50 °C | Ø 168 × 68 mm | 900 g | UL, CE, FCC | Interior/Exterior | 710 |  |  | Gama de entrada
219 | Avigilon (Motorola) | Premium | Canadá | Ojo de Pez (Fisheye) | H5A-FEB | 12 MP | 4000 × 3000 (360°) | 1/1.8" CMOS | 1.4 mm fijo — 360° | IR integrada 20 m | WDR | Panorámica dewarped + analíticas | H.265 (HDSM SmartCodec) / H.264 | Perfil S, T | E/S integrada | 1 E / 1 S | microSD 256 GB | IK10 / IP66 | 802.3af | 10 W máx | -40 °C a +50 °C | Ø 168 × 68 mm | 900 g | UL, CE, FCC | Interior/Exterior | 950 |  |  | Fisheye 360°
220 | Avigilon (Motorola) | Premium | Canadá | Ojo de Pez (Fisheye) | H6A-FE | 12 MP | 4000 × 3000 (360°) | 1/1.8" CMOS | 1.4 mm fijo — 360° | IR integrada 20 m | WDR | Panorámica dewarped + analíticas | H.265 (HDSM SmartCodec) / H.264 | Perfil S, T | E/S integrada | 1 E / 1 S | microSD 256 GB | IK10 / IP66 | 802.3af | 10 W máx | -40 °C a +50 °C | Ø 168 × 68 mm | 900 g | UL, CE, FCC | Interior/Exterior | 1425 |  |  | Resolución y rendimiento mejorados
221 | Avigilon (Motorola) | Premium | Canadá | Ojo de Pez (Fisheye) | H6A-FEB | 12 MP | 4000 × 3000 (360°) | 1/1.8" CMOS | 1.4 mm fijo — 360° | IR integrada 20 m | WDR | Panorámica dewarped + analíticas | H.265 (HDSM SmartCodec) / H.264 | Perfil S, T | E/S integrada | 1 E / 1 S | microSD 256 GB | IK10 / IP66 | 802.3af | 10 W máx | -40 °C a +50 °C | Ø 168 × 68 mm | 900 g | UL, CE, FCC | Interior/Exterior | 2090 |  |  | Tope de gama — máxima especificación
222 | Avigilon (Motorola) | Premium | Canadá | Multisensor / Panorámica | H4-M2 | 12 MP (4× 3 MP) | 4× 2304 × 1296 | 4× 1/2.8" CMOS | 4× lentes integradas | IR 30 m | WDR | Multidireccional 180° + analíticas | H.265 (HDSM SmartCodec) / H.264 | Perfil S, T | E/S integrada | 1 E / 1 S | microSD 256 GB | IP66 | 802.3at | 30 W máx | -40 °C a +50 °C | 220 × 220 × 95 mm | 2.4 kg | UL, CE, FCC | Interior/Exterior | 1400 |  |  | Variante económica de la gama
223 | Avigilon (Motorola) | Premium | Canadá | Multisensor / Panorámica | H5A-M1 | 20 MP (4× 5 MP) | 4× 2592 × 1944 | 4× 1/2.8" CMOS | 4× lentes integradas | IR 30 m | WDR | Multidireccional 180° + analíticas | H.265 (HDSM SmartCodec) / H.264 | Perfil S, T | E/S integrada | 1 E / 1 S | microSD 256 GB | IP66 | 802.3at | 30 W máx | -40 °C a +50 °C | 220 × 220 × 95 mm | 2.4 kg | UL, CE, FCC | Interior/Exterior | 2100 |  |  | Gama de entrada
224 | Avigilon (Motorola) | Premium | Canadá | Multisensor / Panorámica | H5A-M2 | 32 MP (4× 8 MP) | 4× 3840 × 2160 | 4× 1/2.8" CMOS | 4× lentes integradas | IR 30 m | WDR | Multidireccional 180° + analíticas | H.265 (HDSM SmartCodec) / H.264 | Perfil S, T | E/S integrada | 1 E / 1 S | microSD 256 GB | IP66 | 802.3at | 30 W máx | -40 °C a +50 °C | 220 × 220 × 95 mm | 2.4 kg | UL, CE, FCC | Interior/Exterior | 2800 |  |  | 4 sensores independientes
225 | Avigilon (Motorola) | Premium | Canadá | Multisensor / Panorámica | H5A-M3 | 32 MP (4× 8 MP) | 4× 3840 × 2160 | 4× 1/2.8" CMOS | 4× lentes integradas | IR 30 m | WDR | Multidireccional 180° + analíticas | H.265 (HDSM SmartCodec) / H.264 | Perfil S, T | E/S integrada | 1 E / 1 S | microSD 256 GB | IP66 | 802.3at | 30 W máx | -40 °C a +50 °C | 220 × 220 × 95 mm | 2.4 kg | UL, CE, FCC | Interior/Exterior | 4200 |  |  | Resolución y rendimiento mejorados
226 | Avigilon (Motorola) | Premium | Canadá | Multisensor / Panorámica | H6A-M4 | 48 MP (4× 12 MP) | 4× 4000 × 3000 | 4× 1/2.8" CMOS | 4× lentes integradas | IR 30 m | WDR | Multidireccional 180° + analíticas | H.265 (HDSM SmartCodec) / H.264 | Perfil S, T | E/S integrada | 1 E / 1 S | microSD 256 GB | IP66 | 802.3at | 30 W máx | -40 °C a +50 °C | 220 × 220 × 95 mm | 2.4 kg | UL, CE, FCC | Interior/Exterior | 6160 |  |  | Tope de gama — máxima especificación
227 | Avigilon (Motorola) | Premium | Canadá | Oculta (Pinhole) | No disponible en portafolio | [23 empty] | Avigilon no fabrica cámaras ocultas
228 | Avigilon (Motorola) | Premium | Canadá | Térmica | H4-THR | Térmico 384 × 288 | 384 × 288 px | Microbolómetro + CMOS 4K | Óptica fija | Detección térmica 700 m | — | Detección perimetral térmica + óptica superpuesta | H.265 (HDSM SmartCodec) / H.264 | Perfil S, T | E/S integrada | 1 E / 1 S | microSD 256 GB | IP66 | 802.3at | 25 W máx | -40 °C a +50 °C | Ø 150 × 300 mm | 3.0 kg | UL, CE, FCC | Exterior | 3250 |  |  | Variante económica de la gama
229 | Avigilon (Motorola) | Premium | Canadá | Térmica | H5A-THR-DZ1 | Térmico 384 × 288 | 384 × 288 px | Microbolómetro + CMOS 4K | Óptica fija | Detección térmica 700 m | — | Detección perimetral térmica + óptica superpuesta | H.265 (HDSM SmartCodec) / H.264 | Perfil S, T | E/S integrada | 1 E / 1 S | microSD 256 GB | IP66 | 802.3at | 25 W máx | -40 °C a +50 °C | Ø 150 × 300 mm | 3.0 kg | UL, CE, FCC | Exterior | 4875 |  |  | Gama de entrada
230 | Avigilon (Motorola) | Premium | Canadá | Térmica | H5A-THR-B1 | Térmico 640 × 480 | 640 × 480 px | Microbolómetro + CMOS 4K | Óptica fija | Detección térmica 700 m | — | Detección perimetral térmica + óptica superpuesta | H.265 (HDSM SmartCodec) / H.264 | Perfil S, T | E/S integrada | 1 E / 1 S | microSD 256 GB | IP66 | 802.3at | 25 W máx | -40 °C a +50 °C | Ø 150 × 300 mm | 3.0 kg | UL, CE, FCC | Exterior | 6500 |  |  | Térmica y óptica en un cuerpo
231 | Avigilon (Motorola) | Premium | Canadá | Térmica | H6A-THR-DZ1 | Térmico 640 × 480 | 640 × 480 px | Microbolómetro + CMOS 4K | Óptica fija | Detección térmica 700 m | — | Detección perimetral térmica + óptica superpuesta | H.265 (HDSM SmartCodec) / H.264 | Perfil S, T | E/S integrada | 1 E / 1 S | microSD 256 GB | IP66 | 802.3at | 25 W máx | -40 °C a +50 °C | Ø 150 × 300 mm | 3.0 kg | UL, CE, FCC | Exterior | 9750 |  |  | Resolución y rendimiento mejorados
232 | Avigilon (Motorola) | Premium | Canadá | Térmica | H6A-THR-B2 | Térmico 640 × 480 | 640 × 480 px | Microbolómetro + CMOS 4K | Óptica fija | Detección térmica 700 m | — | Detección perimetral térmica + óptica superpuesta | H.265 (HDSM SmartCodec) / H.264 | Perfil S, T | E/S integrada | 1 E / 1 S | microSD 256 GB | IP66 | 802.3at | 25 W máx | -40 °C a +50 °C | Ø 150 × 300 mm | 3.0 kg | UL, CE, FCC | Exterior | 14300 |  |  | Tope de gama — máxima especificación
233 | Avigilon (Motorola) | Premium | Canadá | LPR (Matrículas) | H4-LPR | 2 MP | 1920 × 1080 | 1/2.8" CMOS | Optimizada captura de matrículas | IR 30 m — obturador rápido | WDR | ALPR integrado con Avigilon AI Center | H.265 (HDSM SmartCodec) / H.264 | Perfil S, T | E/S integrada | 1 E / 1 S | microSD 256 GB | IP66 | 802.3af | 12 W máx | -40 °C a +50 °C | 82 × 89 × 244 mm | 1.3 kg | UL, CE, FCC | Exterior | 750 |  |  | Variante económica de la gama
234 | Avigilon (Motorola) | Premium | Canadá | LPR (Matrículas) | H5A-LPR-1 | 4 MP | 2560 × 1440 | 1/2.8" CMOS | Optimizada captura de matrículas | IR 30 m — obturador rápido | WDR | ALPR integrado con Avigilon AI Center | H.265 (HDSM SmartCodec) / H.264 | Perfil S, T | E/S integrada | 1 E / 1 S | microSD 256 GB | IP66 | 802.3af | 12 W máx | -40 °C a +50 °C | 82 × 89 × 244 mm | 1.3 kg | UL, CE, FCC | Exterior | 1125 |  |  | Gama de entrada
235 | Avigilon (Motorola) | Premium | Canadá | LPR (Matrículas) | H5A-LPR-2 | 8 MP (4K) | 3840 × 2160 | 1/2.8" CMOS | Optimizada captura de matrículas | IR 30 m — obturador rápido | WDR | ALPR integrado con Avigilon AI Center | H.265 (HDSM SmartCodec) / H.264 | Perfil S, T | E/S integrada | 1 E / 1 S | microSD 256 GB | IP66 | 802.3af | 12 W máx | -40 °C a +50 °C | 82 × 89 × 244 mm | 1.3 kg | UL, CE, FCC | Exterior | 1500 |  |  | Requiere licencia AI Center
236 | Avigilon (Motorola) | Premium | Canadá | LPR (Matrículas) | H5A-LPR-3 | 8 MP (4K) | 3840 × 2160 | 1/2.8" CMOS | Optimizada captura de matrículas | IR 30 m — obturador rápido | WDR | ALPR integrado con Avigilon AI Center | H.265 (HDSM SmartCodec) / H.264 | Perfil S, T | E/S integrada | 1 E / 1 S | microSD 256 GB | IP66 | 802.3af | 12 W máx | -40 °C a +50 °C | 82 × 89 × 244 mm | 1.3 kg | UL, CE, FCC | Exterior | 2250 |  |  | Resolución y rendimiento mejorados
237 | Avigilon (Motorola) | Premium | Canadá | LPR (Matrículas) | H6A-LPR-4 | 8 MP (4K) | 3840 × 2160 | 1/2.8" CMOS | Optimizada captura de matrículas | IR 30 m — obturador rápido | WDR | ALPR integrado con Avigilon AI Center | H.265 (HDSM SmartCodec) / H.264 | Perfil S, T | E/S integrada | 1 E / 1 S | microSD 256 GB | IP66 | 802.3af | 12 W máx | -40 °C a +50 °C | 82 × 89 × 244 mm | 1.3 kg | UL, CE, FCC | Exterior | 3300 |  |  | Tope de gama — máxima especificación
238 | Avigilon (Motorola) | Premium | Canadá | Dual-Lente | No disponible en portafolio | [23 empty] | Sin dual-lente; referencia multidireccional: H5A Multisensor
239 | Avigilon (Motorola) | Premium | Canadá | IA Integrada | H5A-DZ | 2 MP | 1920 × 1080 | 1/2.8" CMOS | 3–9 mm varifocal | IR 30 m | WDR | Appearance Search + reconocimiento facial (IA) | H.265 (HDSM SmartCodec) / H.264 | Perfil S, T | E/S integrada | 1 E / 1 S | microSD 256 GB | IK10 | 802.3af | 12 W máx | -40 °C a +50 °C | Ø 158 × 110 mm | 1.1 kg | UL, CE, FCC | Interior/Exterior | 445 |  |  | Variante económica de la gama
240 | Avigilon (Motorola) | Premium | Canadá | IA Integrada | H6A-DP1 | 4 MP | 2560 × 1440 | 1/2.8" CMOS | 3–9 mm varifocal | IR 30 m | WDR | Appearance Search + reconocimiento facial (IA) | H.265 (HDSM SmartCodec) / H.264 | Perfil S, T | E/S integrada | 1 E / 1 S | microSD 256 GB | IK10 | 802.3af | 12 W máx | -40 °C a +50 °C | Ø 158 × 110 mm | 1.1 kg | UL, CE, FCC | Interior/Exterior | 670 |  |  | Gama de entrada
241 | Avigilon (Motorola) | Premium | Canadá | IA Integrada | H6A-B2 | 4 MP | 2560 × 1440 | 1/2.8" CMOS | 3–9 mm varifocal | IR 30 m | WDR | Appearance Search + reconocimiento facial (IA) | H.265 (HDSM SmartCodec) / H.264 | Perfil S, T | E/S integrada | 1 E / 1 S | microSD 256 GB | IK10 | 802.3af | 12 W máx | -40 °C a +50 °C | Ø 158 × 110 mm | 1.1 kg | UL, CE, FCC | Interior/Exterior | 890 |  |  | Gama H6A con IA avanzada
242 | Avigilon (Motorola) | Premium | Canadá | IA Integrada | H6X-D1 | 8 MP (4K) | 3840 × 2160 | 1/2.8" CMOS | 3–9 mm varifocal | IR 30 m | WDR | Appearance Search + reconocimiento facial (IA) | H.265 (HDSM SmartCodec) / H.264 | Perfil S, T | E/S integrada | 1 E / 1 S | microSD 256 GB | IK10 | 802.3af | 12 W máx | -40 °C a +50 °C | Ø 158 × 110 mm | 1.1 kg | UL, CE, FCC | Interior/Exterior | 1335 |  |  | Resolución y rendimiento mejorados
243 | Avigilon (Motorola) | Premium | Canadá | IA Integrada | H6X-B2 | 8 MP (4K) | 3840 × 2160 | 1/2.8" CMOS | 3–9 mm varifocal | IR 30 m | WDR | Appearance Search + reconocimiento facial (IA) | H.265 (HDSM SmartCodec) / H.264 | Perfil S, T | E/S integrada | 1 E / 1 S | microSD 256 GB | IK10 | 802.3af | 12 W máx | -40 °C a +50 °C | Ø 158 × 110 mm | 1.1 kg | UL, CE, FCC | Interior/Exterior | 1960 |  |  | Tope de gama — máxima especificación
244 | Avigilon (Motorola) | Premium | Canadá | Interior WiFi | No disponible en portafolio | [23 empty] | Portafolio 100% PoE administrado en Avigilon Cloud / ACC
245 | Pelco (Motorola) | Premium | EE. UU. | Domo | IME219-1IS | 2 MP | 1920 × 1080 | 1/2.7" CMOS | 3–9 mm varifocal | Día/Noche — IR 30 m | WDR | Analíticas Sarix | H.265 / H.264 (Smart Compression) | Perfil S, T, G | E/S integrada | 1 E / 1 S | microSD 256 GB | IK10 | 802.3af | 12 W máx | -30 °C a +60 °C | Ø 148 × 100 mm | 800 g | UL, CE, FCC, NEMA 4X | Interior/Exterior | 345 |  |  | Variante económica de la gama
246 | Pelco (Motorola) | Premium | EE. UU. | Domo | IME319-1IS | 4 MP | 2560 × 1440 | 1/2.7" CMOS | 3–9 mm varifocal | Día/Noche — IR 30 m | WDR | Analíticas Sarix | H.265 / H.264 (Smart Compression) | Perfil S, T, G | E/S integrada | 1 E / 1 S | microSD 256 GB | IK10 | 802.3af | 12 W máx | -30 °C a +60 °C | Ø 148 × 100 mm | 800 g | UL, CE, FCC, NEMA 4X | Interior/Exterior | 520 |  |  | Gama de entrada
247 | Pelco (Motorola) | Premium | EE. UU. | Domo | IME419-1IS | 4 MP | 2560 × 1440 | 1/2.7" CMOS | 3–9 mm varifocal | Día/Noche — IR 30 m | WDR | Analíticas Sarix | H.265 / H.264 (Smart Compression) | Perfil S, T, G | E/S integrada | 1 E / 1 S | microSD 256 GB | IK10 | 802.3af | 12 W máx | -30 °C a +60 °C | Ø 148 × 100 mm | 800 g | UL, CE, FCC, NEMA 4X | Interior/Exterior | 690 |  |  | Sarix Enhanced serie 3
248 | Pelco (Motorola) | Premium | EE. UU. | Domo | IME619-1IS | 8 MP (4K) | 3840 × 2160 | 1/2.7" CMOS | 3–9 mm varifocal | Día/Noche — IR 30 m | WDR | Analíticas Sarix | H.265 / H.264 (Smart Compression) | Perfil S, T, G | E/S integrada | 1 E / 1 S | microSD 256 GB | IK10 | 802.3af | 12 W máx | -30 °C a +60 °C | Ø 148 × 100 mm | 800 g | UL, CE, FCC, NEMA 4X | Interior/Exterior | 1035 |  |  | Resolución y rendimiento mejorados
249 | Pelco (Motorola) | Premium | EE. UU. | Domo | IME819-1IS | 8 MP (4K) | 3840 × 2160 | 1/2.7" CMOS | 3–9 mm varifocal | Día/Noche — IR 30 m | WDR | Analíticas Sarix | H.265 / H.264 (Smart Compression) | Perfil S, T, G | E/S integrada | 1 E / 1 S | microSD 256 GB | IK10 | 802.3af | 12 W máx | -30 °C a +60 °C | Ø 148 × 100 mm | 800 g | UL, CE, FCC, NEMA 4X | Interior/Exterior | 1520 |  |  | Tope de gama — máxima especificación
250 | Pelco (Motorola) | Premium | EE. UU. | Domo Antivandálica | IME219-1IV | 2 MP | 1920 × 1080 | 1/2.8" CMOS | 3–9 mm varifocal | IR 20 m | WDR | Analíticas Sarix | H.265 / H.264 (Smart Compression) | Perfil S, T, G | E/S integrada | 1 E / 1 S | microSD 256 GB | IK10 / IP66 | 802.3af | 10 W máx | -30 °C a +60 °C | Ø 140 × 95 mm | 720 g | UL, CE, FCC, NEMA 4X | Interior/Exterior | 270 |  |  | Variante económica de la gama
251 | Pelco (Motorola) | Premium | EE. UU. | Domo Antivandálica | IME319-1IV | 4 MP | 2560 × 1440 | 1/2.8" CMOS | 3–9 mm varifocal | IR 20 m | WDR | Analíticas Sarix | H.265 / H.264 (Smart Compression) | Perfil S, T, G | E/S integrada | 1 E / 1 S | microSD 256 GB | IK10 / IP66 | 802.3af | 10 W máx | -30 °C a +60 °C | Ø 140 × 95 mm | 720 g | UL, CE, FCC, NEMA 4X | Interior/Exterior | 405 |  |  | Gama de entrada
252 | Pelco (Motorola) | Premium | EE. UU. | Domo Antivandálica | IME419-1IV | 4 MP | 2560 × 1440 | 1/2.8" CMOS | 3–9 mm varifocal | IR 20 m | WDR | Analíticas Sarix | H.265 / H.264 (Smart Compression) | Perfil S, T, G | E/S integrada | 1 E / 1 S | microSD 256 GB | IK10 / IP66 | 802.3af | 10 W máx | -30 °C a +60 °C | Ø 140 × 95 mm | 720 g | UL, CE, FCC, NEMA 4X | Interior/Exterior | 540 |  |  | Domo antivandálico
253 | Pelco (Motorola) | Premium | EE. UU. | Domo Antivandálica | IME619-1IV | 8 MP (4K) | 3840 × 2160 | 1/2.8" CMOS | 3–9 mm varifocal | IR 20 m | WDR | Analíticas Sarix | H.265 / H.264 (Smart Compression) | Perfil S, T, G | E/S integrada | 1 E / 1 S | microSD 256 GB | IK10 / IP66 | 802.3af | 10 W máx | -30 °C a +60 °C | Ø 140 × 95 mm | 720 g | UL, CE, FCC, NEMA 4X | Interior/Exterior | 810 |  |  | Resolución y rendimiento mejorados
254 | Pelco (Motorola) | Premium | EE. UU. | Domo Antivandálica | IME819-1IV | 8 MP (4K) | 3840 × 2160 | 1/2.8" CMOS | 3–9 mm varifocal | IR 20 m | WDR | Analíticas Sarix | H.265 / H.264 (Smart Compression) | Perfil S, T, G | E/S integrada | 1 E / 1 S | microSD 256 GB | IK10 / IP66 | 802.3af | 10 W máx | -30 °C a +60 °C | Ø 140 × 95 mm | 720 g | UL, CE, FCC, NEMA 4X | Interior/Exterior | 1190 |  |  | Tope de gama — máxima especificación
255 | Pelco (Motorola) | Premium | EE. UU. | Bala | IBE219-1I | 2 MP | 1920 × 1080 | 1/2.7" CMOS | 3–9 mm varifocal | IR 40 m | WDR | Analíticas Sarix | H.265 / H.264 (Smart Compression) | Perfil S, T, G | E/S integrada | 1 E / 1 S | microSD 256 GB | IP66 | 802.3af | 12 W máx | -30 °C a +60 °C | 250 × 92 × 92 mm | 1.0 kg | UL, CE, FCC, NEMA 4X | Exterior | 320 |  |  | Variante económica de la gama
256 | Pelco (Motorola) | Premium | EE. UU. | Bala | IBE319-1I | 4 MP | 2560 × 1440 | 1/2.7" CMOS | 3–9 mm varifocal | IR 40 m | WDR | Analíticas Sarix | H.265 / H.264 (Smart Compression) | Perfil S, T, G | E/S integrada | 1 E / 1 S | microSD 256 GB | IP66 | 802.3af | 12 W máx | -30 °C a +60 °C | 250 × 92 × 92 mm | 1.0 kg | UL, CE, FCC, NEMA 4X | Exterior | 480 |  |  | Gama de entrada
257 | Pelco (Motorola) | Premium | EE. UU. | Bala | IBE419-1I | 4 MP | 2560 × 1440 | 1/2.7" CMOS | 3–9 mm varifocal | IR 40 m | WDR | Analíticas Sarix | H.265 / H.264 (Smart Compression) | Perfil S, T, G | E/S integrada | 1 E / 1 S | microSD 256 GB | IP66 | 802.3af | 12 W máx | -30 °C a +60 °C | 250 × 92 × 92 mm | 1.0 kg | UL, CE, FCC, NEMA 4X | Exterior | 640 |  |  | Bala Sarix Enhanced
258 | Pelco (Motorola) | Premium | EE. UU. | Bala | IBE619-1I | 8 MP (4K) | 3840 × 2160 | 1/2.7" CMOS | 3–9 mm varifocal | IR 40 m | WDR | Analíticas Sarix | H.265 / H.264 (Smart Compression) | Perfil S, T, G | E/S integrada | 1 E / 1 S | microSD 256 GB | IP66 | 802.3af | 12 W máx | -30 °C a +60 °C | 250 × 92 × 92 mm | 1.0 kg | UL, CE, FCC, NEMA 4X | Exterior | 960 |  |  | Resolución y rendimiento mejorados
259 | Pelco (Motorola) | Premium | EE. UU. | Bala | IBE819-1I | 8 MP (4K) | 3840 × 2160 | 1/2.7" CMOS | 3–9 mm varifocal | IR 40 m | WDR | Analíticas Sarix | H.265 / H.264 (Smart Compression) | Perfil S, T, G | E/S integrada | 1 E / 1 S | microSD 256 GB | IP66 | 802.3af | 12 W máx | -30 °C a +60 °C | 250 × 92 × 92 mm | 1.0 kg | UL, CE, FCC, NEMA 4X | Exterior | 1410 |  |  | Tope de gama — máxima especificación
260 | Pelco (Motorola) | Premium | EE. UU. | PTZ | S6130-L | 2 MP | 1920 × 1080 | 1/2.8" CMOS | 30× zoom óptico | IR integrada | WDR | Autotracking + guarda activa | H.265 / H.264 (Smart Compression) | Perfil S, T, G | E/S integrada | 1 E / 1 S | microSD 256 GB | NEMA 4X | 802.3at | 55 W máx | -30 °C a +60 °C | Ø 237 × 297 mm | 4.5 kg | UL, CE, FCC, NEMA 4X | Exterior | 1900 |  |  | Variante económica de la gama
261 | Pelco (Motorola) | Premium | EE. UU. | PTZ | S6230-L | 2 MP | 1920 × 1080 | 1/2.8" CMOS | 30× zoom óptico | IR integrada | WDR | Autotracking + guarda activa | H.265 / H.264 (Smart Compression) | Perfil S, T, G | E/S integrada | 1 E / 1 S | microSD 256 GB | NEMA 4X | 802.3at | 55 W máx | -30 °C a +60 °C | Ø 237 × 297 mm | 4.5 kg | UL, CE, FCC, NEMA 4X | Exterior | 2850 |  |  | Gama de entrada
262 | Pelco (Motorola) | Premium | EE. UU. | PTZ | S6330-L | 4 MP | 2560 × 1440 | 1/2.8" CMOS | 30× zoom óptico | IR integrada | WDR | Autotracking + guarda activa | H.265 / H.264 (Smart Compression) | Perfil S, T, G | E/S integrada | 1 E / 1 S | microSD 256 GB | NEMA 4X | 802.3at | 55 W máx | -30 °C a +60 °C | Ø 237 × 297 mm | 4.5 kg | UL, CE, FCC, NEMA 4X | Exterior | 3800 |  |  | Domo de velocidad Spectra 7
263 | Pelco (Motorola) | Premium | EE. UU. | PTZ | S6430-L | 4 MP | 2560 × 1440 | 1/2.8" CMOS | 30× zoom óptico | IR integrada | WDR | Autotracking + guarda activa | H.265 / H.264 (Smart Compression) | Perfil S, T, G | E/S integrada | 1 E / 1 S | microSD 256 GB | NEMA 4X | 802.3at | 55 W máx | -30 °C a +60 °C | Ø 237 × 297 mm | 4.5 kg | UL, CE, FCC, NEMA 4X | Exterior | 5700 |  |  | Resolución y rendimiento mejorados
264 | Pelco (Motorola) | Premium | EE. UU. | PTZ | S6C-L | 8 MP (4K) | 3840 × 2160 | 1/2.8" CMOS | 30× zoom óptico | IR integrada | WDR | Autotracking + guarda activa | H.265 / H.264 (Smart Compression) | Perfil S, T, G | E/S integrada | 1 E / 1 S | microSD 256 GB | NEMA 4X | 802.3at | 55 W máx | -30 °C a +60 °C | Ø 237 × 297 mm | 4.5 kg | UL, CE, FCC, NEMA 4X | Exterior | 8360 |  |  | Tope de gama — máxima especificación
265 | Pelco (Motorola) | Premium | EE. UU. | Mini PTZ | Spectra Mini IP MS | 2 MP | 1920 × 1080 | 1/2.8" CMOS | 12× zoom óptico | IR integrada | WDR | Autotracking | H.265 / H.264 (Smart Compression) | Perfil S, T, G | E/S integrada | 1 E / 1 S | microSD 256 GB | Interior | 802.3at | 20 W máx | -30 °C a +60 °C | Ø 160 × 122 mm | 1.0 kg | UL, CE, FCC, NEMA 4X | Interior | 1050 |  |  | Variante económica de la gama
266 | Pelco (Motorola) | Premium | EE. UU. | Mini PTZ | Spectra Mini IP IR | 2 MP | 1920 × 1080 | 1/2.8" CMOS | 12× zoom óptico | IR integrada | WDR | Autotracking | H.265 / H.264 (Smart Compression) | Perfil S, T, G | E/S integrada | 1 E / 1 S | microSD 256 GB | Interior | 802.3at | 20 W máx | -30 °C a +60 °C | Ø 160 × 122 mm | 1.0 kg | UL, CE, FCC, NEMA 4X | Interior | 1575 |  |  | Gama de entrada
267 | Pelco (Motorola) | Premium | EE. UU. | Mini PTZ | Spectra Mini IP IR LED | 4 MP | 2560 × 1440 | 1/2.8" CMOS | 12× zoom óptico | IR integrada | WDR | Autotracking | H.265 / H.264 (Smart Compression) | Perfil S, T, G | E/S integrada | 1 E / 1 S | microSD 256 GB | Interior | 802.3at | 20 W máx | -30 °C a +60 °C | Ø 160 × 122 mm | 1.0 kg | UL, CE, FCC, NEMA 4X | Interior | 2100 |  |  | Mini PTZ empotrable
268 | Pelco (Motorola) | Premium | EE. UU. | Mini PTZ | Spectra Mini IP 2MP IR | 4 MP | 2560 × 1440 | 1/2.8" CMOS | 12× zoom óptico | IR integrada | WDR | Autotracking | H.265 / H.264 (Smart Compression) | Perfil S, T, G | E/S integrada | 1 E / 1 S | microSD 256 GB | Interior | 802.3at | 20 W máx | -30 °C a +60 °C | Ø 160 × 122 mm | 1.0 kg | UL, CE, FCC, NEMA 4X | Interior | 3150 |  |  | Resolución y rendimiento mejorados
269 | Pelco (Motorola) | Premium | EE. UU. | Mini PTZ | Spectra Enhanced Mini | 8 MP (4K) | 3840 × 2160 | 1/2.8" CMOS | 12× zoom óptico | IR integrada | WDR | Autotracking | H.265 / H.264 (Smart Compression) | Perfil S, T, G | E/S integrada | 1 E / 1 S | microSD 256 GB | Interior | 802.3at | 20 W máx | -30 °C a +60 °C | Ø 160 × 122 mm | 1.0 kg | UL, CE, FCC, NEMA 4X | Interior | 4620 |  |  | Tope de gama — máxima especificación
270 | Pelco (Motorola) | Premium | EE. UU. | Turrón (Box) | No disponible en portafolio | [23 empty] | Sin cámara box en portafolio actual; referencia histórica: Sarix IXE
271 | Pelco (Motorola) | Premium | EE. UU. | Ojo de Pez (Fisheye) | IFE109 | 8 MP | 3840 × 2160 (360°) | 1/2.5" CMOS | 1.4 mm fijo — 360° | — | WDR | Panorámica dewarped | H.265 / H.264 (Smart Compression) | Perfil S, T, G | E/S integrada | 1 E / 1 S | microSD 256 GB | Interior | 802.3af | 9 W máx | -30 °C a +60 °C | Ø 150 × 55 mm | 600 g | UL, CE, FCC, NEMA 4X | Interior | 475 |  |  | Variante económica de la gama
272 | Pelco (Motorola) | Premium | EE. UU. | Ojo de Pez (Fisheye) | IFE209 | 8 MP | 3840 × 2160 (360°) | 1/2.5" CMOS | 1.4 mm fijo — 360° | — | WDR | Panorámica dewarped | H.265 / H.264 (Smart Compression) | Perfil S, T, G | E/S integrada | 1 E / 1 S | microSD 256 GB | Interior | 802.3af | 9 W máx | -30 °C a +60 °C | Ø 150 × 55 mm | 600 g | UL, CE, FCC, NEMA 4X | Interior | 710 |  |  | Gama de entrada
273 | Pelco (Motorola) | Premium | EE. UU. | Ojo de Pez (Fisheye) | IFE309 | 12 MP | 4000 × 3000 (360°) | 1/2.5" CMOS | 1.4 mm fijo — 360° | — | WDR | Panorámica dewarped | H.265 / H.264 (Smart Compression) | Perfil S, T, G | E/S integrada | 1 E / 1 S | microSD 256 GB | Interior | 802.3af | 9 W máx | -30 °C a +60 °C | Ø 150 × 55 mm | 600 g | UL, CE, FCC, NEMA 4X | Interior | 950 |  |  | Fisheye Evolution 360
274 | Pelco (Motorola) | Premium | EE. UU. | Ojo de Pez (Fisheye) | IFE409 | 12 MP | 4000 × 3000 (360°) | 1/2.5" CMOS | 1.4 mm fijo — 360° | — | WDR | Panorámica dewarped | H.265 / H.264 (Smart Compression) | Perfil S, T, G | E/S integrada | 1 E / 1 S | microSD 256 GB | Interior | 802.3af | 9 W máx | -30 °C a +60 °C | Ø 150 × 55 mm | 600 g | UL, CE, FCC, NEMA 4X | Interior | 1425 |  |  | Resolución y rendimiento mejorados
275 | Pelco (Motorola) | Premium | EE. UU. | Ojo de Pez (Fisheye) | IFE509 | 12 MP | 4000 × 3000 (360°) | 1/2.5" CMOS | 1.4 mm fijo — 360° | — | WDR | Panorámica dewarped | H.265 / H.264 (Smart Compression) | Perfil S, T, G | E/S integrada | 1 E / 1 S | microSD 256 GB | Interior | 802.3af | 9 W máx | -30 °C a +60 °C | Ø 150 × 55 mm | 600 g | UL, CE, FCC, NEMA 4X | Interior | 2090 |  |  | Tope de gama — máxima especificación
276 | Pelco (Motorola) | Premium | EE. UU. | Multisensor / Panorámica | IME219-4MS | 12 MP (4× 3 MP) | 4× 2304 × 1296 | 3× CMOS | 3× lentes integradas | — | WDR | Panorámica 180° cosida sin distorsión | H.265 / H.264 (Smart Compression) | Perfil S, T, G | E/S integrada | 1 E / 1 S | microSD 256 GB | IP66 | 802.3at | 30 W máx | -30 °C a +60 °C | 420 × 90 × 95 mm | 2.8 kg | UL, CE, FCC, NEMA 4X | Exterior | 2100 |  |  | Variante económica de la gama
277 | Pelco (Motorola) | Premium | EE. UU. | Multisensor / Panorámica | IME319-4MS | 20 MP (4× 5 MP) | 4× 2592 × 1944 | 3× CMOS | 3× lentes integradas | — | WDR | Panorámica 180° cosida sin distorsión | H.265 / H.264 (Smart Compression) | Perfil S, T, G | E/S integrada | 1 E / 1 S | microSD 256 GB | IP66 | 802.3at | 30 W máx | -30 °C a +60 °C | 420 × 90 × 95 mm | 2.8 kg | UL, CE, FCC, NEMA 4X | Exterior | 3150 |  |  | Gama de entrada
278 | Pelco (Motorola) | Premium | EE. UU. | Multisensor / Panorámica | IME419-4MS | 32 MP (4× 8 MP) | 4× 3840 × 2160 | 3× CMOS | 3× lentes integradas | — | WDR | Panorámica 180° cosida sin distorsión | H.265 / H.264 (Smart Compression) | Perfil S, T, G | E/S integrada | 1 E / 1 S | microSD 256 GB | IP66 | 802.3at | 30 W máx | -30 °C a +60 °C | 420 × 90 × 95 mm | 2.8 kg | UL, CE, FCC, NEMA 4X | Exterior | 4200 |  |  | Cámara multidireccional Optera
279 | Pelco (Motorola) | Premium | EE. UU. | Multisensor / Panorámica | IME619-4MS | 32 MP (4× 8 MP) | 4× 3840 × 2160 | 3× CMOS | 3× lentes integradas | — | WDR | Panorámica 180° cosida sin distorsión | H.265 / H.264 (Smart Compression) | Perfil S, T, G | E/S integrada | 1 E / 1 S | microSD 256 GB | IP66 | 802.3at | 30 W máx | -30 °C a +60 °C | 420 × 90 × 95 mm | 2.8 kg | UL, CE, FCC, NEMA 4X | Exterior | 6300 |  |  | Resolución y rendimiento mejorados
280 | Pelco (Motorola) | Premium | EE. UU. | Multisensor / Panorámica | IME819-4MS | 48 MP (4× 12 MP) | 4× 4000 × 3000 | 3× CMOS | 3× lentes integradas | — | WDR | Panorámica 180° cosida sin distorsión | H.265 / H.264 (Smart Compression) | Perfil S, T, G | E/S integrada | 1 E / 1 S | microSD 256 GB | IP66 | 802.3at | 30 W máx | -30 °C a +60 °C | 420 × 90 × 95 mm | 2.8 kg | UL, CE, FCC, NEMA 4X | Exterior | 9240 |  |  | Tope de gama — máxima especificación
281 | Pelco (Motorola) | Premium | EE. UU. | Oculta (Pinhole) | No disponible en portafolio | [23 empty] | Pelco no fabrica cámaras ocultas
282 | Pelco (Motorola) | Premium | EE. UU. | Térmica | Sarix ITS-100 | Térmico 384 × 288 | 384 × 288 px | Microbolómetro LWIR | Óptica fija | Detección térmica 300 m | — | Analíticas térmicas perimetrales | H.265 / H.264 (Smart Compression) | Perfil S, T, G | E/S integrada | 1 E / 1 S | microSD 256 GB | IP66 | 802.3at | 25 W máx | -30 °C a +60 °C | 120 × 110 × 250 mm | 1.8 kg | UL, CE, FCC, NEMA 4X | Exterior | 2900 |  |  | Variante económica de la gama
283 | Pelco (Motorola) | Premium | EE. UU. | Térmica | Sarix ITS-200 | Térmico 384 × 288 | 384 × 288 px | Microbolómetro LWIR | Óptica fija | Detección térmica 300 m | — | Analíticas térmicas perimetrales | H.265 / H.264 (Smart Compression) | Perfil S, T, G | E/S integrada | 1 E / 1 S | microSD 256 GB | IP66 | 802.3at | 25 W máx | -30 °C a +60 °C | 120 × 110 × 250 mm | 1.8 kg | UL, CE, FCC, NEMA 4X | Exterior | 4350 |  |  | Gama de entrada
284 | Pelco (Motorola) | Premium | EE. UU. | Térmica | Sarix ITS-400 | Térmico 640 × 480 | 640 × 480 px | Microbolómetro LWIR | Óptica fija | Detección térmica 300 m | — | Analíticas térmicas perimetrales | H.265 / H.264 (Smart Compression) | Perfil S, T, G | E/S integrada | 1 E / 1 S | microSD 256 GB | IP66 | 802.3at | 25 W máx | -30 °C a +60 °C | 120 × 110 × 250 mm | 1.8 kg | UL, CE, FCC, NEMA 4X | Exterior | 5800 |  |  | Línea térmica Sarix Enhanced
285 | Pelco (Motorola) | Premium | EE. UU. | Térmica | ExSite Enhanced Thermal | Térmico 640 × 480 | 640 × 480 px | Microbolómetro LWIR | Óptica fija | Detección térmica 300 m | — | Analíticas térmicas perimetrales | H.265 / H.264 (Smart Compression) | Perfil S, T, G | E/S integrada | 1 E / 1 S | microSD 256 GB | IP66 | 802.3at | 25 W máx | -30 °C a +60 °C | 120 × 110 × 250 mm | 1.8 kg | UL, CE, FCC, NEMA 4X | Exterior | 8700 |  |  | Resolución y rendimiento mejorados
286 | Pelco (Motorola) | Premium | EE. UU. | Térmica | Sarix Thermal 640 | Térmico 640 × 480 | 640 × 480 px | Microbolómetro LWIR | Óptica fija | Detección térmica 300 m | — | Analíticas térmicas perimetrales | H.265 / H.264 (Smart Compression) | Perfil S, T, G | E/S integrada | 1 E / 1 S | microSD 256 GB | IP66 | 802.3at | 25 W máx | -30 °C a +60 °C | 120 × 110 × 250 mm | 1.8 kg | UL, CE, FCC, NEMA 4X | Exterior | 12760 |  |  | Tope de gama — máxima especificación
287 | Pelco (Motorola) | Premium | EE. UU. | LPR (Matrículas) | No disponible en portafolio | [23 empty] | ANPR vía integraciones con VMS (VideoManager/terceros)
288 | Pelco (Motorola) | Premium | EE. UU. | Dual-Lente | No disponible en portafolio | [23 empty] | Sin dual-lente; referencia: Optera (multisensor)
289 | Pelco (Motorola) | Premium | EE. UU. | IA Integrada | IME619 (Sarix 4) | 2 MP | 1920 × 1080 | 1/2.7" CMOS | 3–9 mm varifocal | IR 30 m | WDR | IA Sarix (intrusión, cruce de línea, objetos abandonados) | H.265 / H.264 (Smart Compression) | Perfil S, T, G | E/S integrada | 1 E / 1 S | microSD 256 GB | IK10 | 802.3af | 12 W máx | -30 °C a +60 °C | Ø 148 × 100 mm | 800 g | UL, CE, FCC, NEMA 4X | Interior/Exterior | 360 |  |  | Variante económica de la gama
290 | Pelco (Motorola) | Premium | EE. UU. | IA Integrada | IME819 (Sarix 4) | 4 MP | 2560 × 1440 | 1/2.7" CMOS | 3–9 mm varifocal | IR 30 m | WDR | IA Sarix (intrusión, cruce de línea, objetos abandonados) | H.265 / H.264 (Smart Compression) | Perfil S, T, G | E/S integrada | 1 E / 1 S | microSD 256 GB | IK10 | 802.3af | 12 W máx | -30 °C a +60 °C | Ø 148 × 100 mm | 800 g | UL, CE, FCC, NEMA 4X | Interior/Exterior | 540 |  |  | Gama de entrada
291 | Pelco (Motorola) | Premium | EE. UU. | IA Integrada | IBE819 (Sarix 4) | 4 MP | 2560 × 1440 | 1/2.7" CMOS | 3–9 mm varifocal | IR 30 m | WDR | IA Sarix (intrusión, cruce de línea, objetos abandonados) | H.265 / H.264 (Smart Compression) | Perfil S, T, G | E/S integrada | 1 E / 1 S | microSD 256 GB | IK10 | 802.3af | 12 W máx | -30 °C a +60 °C | Ø 148 × 100 mm | 800 g | UL, CE, FCC, NEMA 4X | Interior/Exterior | 720 |  |  | Analíticas avanzadas en el borde
292 | Pelco (Motorola) | Premium | EE. UU. | IA Integrada | S6C-L (Sarix 4) | 8 MP (4K) | 3840 × 2160 | 1/2.7" CMOS | 3–9 mm varifocal | IR 30 m | WDR | IA Sarix (intrusión, cruce de línea, objetos abandonados) | H.265 / H.264 (Smart Compression) | Perfil S, T, G | E/S integrada | 1 E / 1 S | microSD 256 GB | IK10 | 802.3af | 12 W máx | -30 °C a +60 °C | Ø 148 × 100 mm | 800 g | UL, CE, FCC, NEMA 4X | Interior/Exterior | 1080 |  |  | Resolución y rendimiento mejorados
293 | Pelco (Motorola) | Premium | EE. UU. | IA Integrada | IFE509 (Sarix 4) | 8 MP (4K) | 3840 × 2160 | 1/2.7" CMOS | 3–9 mm varifocal | IR 30 m | WDR | IA Sarix (intrusión, cruce de línea, objetos abandonados) | H.265 / H.264 (Smart Compression) | Perfil S, T, G | E/S integrada | 1 E / 1 S | microSD 256 GB | IK10 | 802.3af | 12 W máx | -30 °C a +60 °C | Ø 148 × 100 mm | 800 g | UL, CE, FCC, NEMA 4X | Interior/Exterior | 1585 |  |  | Tope de gama — máxima especificación
294 | Pelco (Motorola) | Premium | EE. UU. | Interior WiFi | No disponible en portafolio | [23 empty] | Portafolio profesional PoE; sin línea consumer WiFi
295 | Honeywell Security | Premium | EE. UU. | Domo | HBD6PR1 | 2 MP | 1920 × 1080 | 1/2.8" CMOS | 2.8–12 mm varifocal | IR 30 m | WDR 120 dB | Analíticas Performance Series | H.265+ / H.264+ | Perfil S, T, G | E/S integrada | 1 E / 1 S | microSD 256 GB | IP66 / IK10 | 802.3af | 9 W máx | -30 °C a +55 °C | Ø 140 × 105 mm | 700 g | UL, CE, FCC | Interior/Exterior | 160 |  |  | Variante económica de la gama
296 | Honeywell Security | Premium | EE. UU. | Domo | HBD8PR3 | 4 MP | 2560 × 1440 | 1/2.8" CMOS | 2.8–12 mm varifocal | IR 30 m | WDR 120 dB | Analíticas Performance Series | H.265+ / H.264+ | Perfil S, T, G | E/S integrada | 1 E / 1 S | microSD 256 GB | IP66 / IK10 | 802.3af | 9 W máx | -30 °C a +55 °C | Ø 140 × 105 mm | 700 g | UL, CE, FCC | Interior/Exterior | 240 |  |  | Gama de entrada
297 | Honeywell Security | Premium | EE. UU. | Domo | H2W2PRV2 | 4 MP | 2560 × 1440 | 1/2.8" CMOS | 2.8–12 mm varifocal | IR 30 m | WDR 120 dB | Analíticas Performance Series | H.265+ / H.264+ | Perfil S, T, G | E/S integrada | 1 E / 1 S | microSD 256 GB | IP66 / IK10 | 802.3af | 9 W máx | -30 °C a +55 °C | Ø 140 × 105 mm | 700 g | UL, CE, FCC | Interior/Exterior | 320 |  |  | Línea Performance equIP
298 | Honeywell Security | Premium | EE. UU. | Domo | H2W4PER3 | 8 MP (4K) | 3840 × 2160 | 1/2.8" CMOS | 2.8–12 mm varifocal | IR 30 m | WDR 120 dB | Analíticas Performance Series | H.265+ / H.264+ | Perfil S, T, G | E/S integrada | 1 E / 1 S | microSD 256 GB | IP66 / IK10 | 802.3af | 9 W máx | -30 °C a +55 °C | Ø 140 × 105 mm | 700 g | UL, CE, FCC | Interior/Exterior | 480 |  |  | Resolución y rendimiento mejorados
299 | Honeywell Security | Premium | EE. UU. | Domo | H4D10PRV | 8 MP (4K) | 3840 × 2160 | 1/2.8" CMOS | 2.8–12 mm varifocal | IR 30 m | WDR 120 dB | Analíticas Performance Series | H.265+ / H.264+ | Perfil S, T, G | E/S integrada | 1 E / 1 S | microSD 256 GB | IP66 / IK10 | 802.3af | 9 W máx | -30 °C a +55 °C | Ø 140 × 105 mm | 700 g | UL, CE, FCC | Interior/Exterior | 705 |  |  | Tope de gama — máxima especificación
300 | Honeywell Security | Premium | EE. UU. | Domo Antivandálica | HBD2PRV1 | 2 MP | 1920 × 1080 | 1/2.8" CMOS | 2.8 mm fijo | IR 20 m | WDR 120 dB | Analíticas básicas | H.265+ / H.264+ | Perfil S, T, G | E/S integrada | 1 E / 1 S | microSD 256 GB | IK10 | 802.3af | 7 W máx | -30 °C a +55 °C | Ø 128 × 95 mm | 600 g | UL, CE, FCC | Interior | 120 |  |  | Variante económica de la gama
301 | Honeywell Security | Premium | EE. UU. | Domo Antivandálica | HBD6PRV3 | 4 MP | 2560 × 1440 | 1/2.8" CMOS | 2.8 mm fijo | IR 20 m | WDR 120 dB | Analíticas básicas | H.265+ / H.264+ | Perfil S, T, G | E/S integrada | 1 E / 1 S | microSD 256 GB | IK10 | 802.3af | 7 W máx | -30 °C a +55 °C | Ø 128 × 95 mm | 600 g | UL, CE, FCC | Interior | 180 |  |  | Gama de entrada
302 | Honeywell Security | Premium | EE. UU. | Domo Antivandálica | H2W2PRV2 | 4 MP | 2560 × 1440 | 1/2.8" CMOS | 2.8 mm fijo | IR 20 m | WDR 120 dB | Analíticas básicas | H.265+ / H.264+ | Perfil S, T, G | E/S integrada | 1 E / 1 S | microSD 256 GB | IK10 | 802.3af | 7 W máx | -30 °C a +55 °C | Ø 128 × 95 mm | 600 g | UL, CE, FCC | Interior | 240 |  |  | Serie 30 económica
303 | Honeywell Security | Premium | EE. UU. | Domo Antivandálica | H2W4PRV3 | 8 MP (4K) | 3840 × 2160 | 1/2.8" CMOS | 2.8 mm fijo | IR 20 m | WDR 120 dB | Analíticas básicas | H.265+ / H.264+ | Perfil S, T, G | E/S integrada | 1 E / 1 S | microSD 256 GB | IK10 | 802.3af | 7 W máx | -30 °C a +55 °C | Ø 128 × 95 mm | 600 g | UL, CE, FCC | Interior | 360 |  |  | Resolución y rendimiento mejorados
304 | Honeywell Security | Premium | EE. UU. | Domo Antivandálica | H4D10PRV | 8 MP (4K) | 3840 × 2160 | 1/2.8" CMOS | 2.8 mm fijo | IR 20 m | WDR 120 dB | Analíticas básicas | H.265+ / H.264+ | Perfil S, T, G | E/S integrada | 1 E / 1 S | microSD 256 GB | IK10 | 802.3af | 7 W máx | -30 °C a +55 °C | Ø 128 × 95 mm | 600 g | UL, CE, FCC | Interior | 530 |  |  | Tope de gama — máxima especificación
305 | Honeywell Security | Premium | EE. UU. | Bala | HC30W45R3 | 2 MP | 1920 × 1080 | 1/2.8" CMOS | 2.8–12 mm varifocal | IR 40 m | WDR 120 dB | Analíticas Performance Series | H.265+ / H.264+ | Perfil S, T, G | E/S integrada | 1 E / 1 S | microSD 256 GB | IP66 | 802.3af | 9 W máx | -30 °C a +55 °C | 80 × 80 × 230 mm | 900 g | UL, CE, FCC | Exterior | 150 |  |  | Variante económica de la gama
306 | Honeywell Security | Premium | EE. UU. | Bala | HC50W45R3 | 4 MP | 2560 × 1440 | 1/2.8" CMOS | 2.8–12 mm varifocal | IR 40 m | WDR 120 dB | Analíticas Performance Series | H.265+ / H.264+ | Perfil S, T, G | E/S integrada | 1 E / 1 S | microSD 256 GB | IP66 | 802.3af | 9 W máx | -30 °C a +55 °C | 80 × 80 × 230 mm | 900 g | UL, CE, FCC | Exterior | 225 |  |  | Gama de entrada
307 | Honeywell Security | Premium | EE. UU. | Bala | H2W4PER3 | 4 MP | 2560 × 1440 | 1/2.8" CMOS | 2.8–12 mm varifocal | IR 40 m | WDR 120 dB | Analíticas Performance Series | H.265+ / H.264+ | Perfil S, T, G | E/S integrada | 1 E / 1 S | microSD 256 GB | IP66 | 802.3af | 9 W máx | -30 °C a +55 °C | 80 × 80 × 230 mm | 900 g | UL, CE, FCC | Exterior | 300 |  |  | Bala exterior IR
308 | Honeywell Security | Premium | EE. UU. | Bala | H4W8PER3 | 8 MP (4K) | 3840 × 2160 | 1/2.8" CMOS | 2.8–12 mm varifocal | IR 40 m | WDR 120 dB | Analíticas Performance Series | H.265+ / H.264+ | Perfil S, T, G | E/S integrada | 1 E / 1 S | microSD 256 GB | IP66 | 802.3af | 9 W máx | -30 °C a +55 °C | 80 × 80 × 230 mm | 900 g | UL, CE, FCC | Exterior | 450 |  |  | Resolución y rendimiento mejorados
309 | Honeywell Security | Premium | EE. UU. | Bala | H4W10PERV | 8 MP (4K) | 3840 × 2160 | 1/2.8" CMOS | 2.8–12 mm varifocal | IR 40 m | WDR 120 dB | Analíticas Performance Series | H.265+ / H.264+ | Perfil S, T, G | E/S integrada | 1 E / 1 S | microSD 256 GB | IP66 | 802.3af | 9 W máx | -30 °C a +55 °C | 80 × 80 × 230 mm | 900 g | UL, CE, FCC | Exterior | 660 |  |  | Tope de gama — máxima especificación
310 | Honeywell Security | Premium | EE. UU. | PTZ | H2S-PTZ | 2 MP | 1920 × 1080 | 1/2.8" CMOS | 30× zoom óptico | IR 100 m | WDR | Seguimiento automático | H.265+ / H.264+ | Perfil S, T, G | E/S integrada | 1 E / 1 S | microSD 256 GB | IP66 | 802.3at | 40 W máx | -30 °C a +55 °C | Ø 230 × 300 mm | 4.0 kg | UL, CE, FCC | Exterior | 700 |  |  | Variante económica de la gama
311 | Honeywell Security | Premium | EE. UU. | PTZ | H4S-PTZ | 2 MP | 1920 × 1080 | 1/2.8" CMOS | 30× zoom óptico | IR 100 m | WDR | Seguimiento automático | H.265+ / H.264+ | Perfil S, T, G | E/S integrada | 1 E / 1 S | microSD 256 GB | IP66 | 802.3at | 40 W máx | -30 °C a +55 °C | Ø 230 × 300 mm | 4.0 kg | UL, CE, FCC | Exterior | 1050 |  |  | Gama de entrada
312 | Honeywell Security | Premium | EE. UU. | PTZ | H6S-PTZ | 4 MP | 2560 × 1440 | 1/2.8" CMOS | 30× zoom óptico | IR 100 m | WDR | Seguimiento automático | H.265+ / H.264+ | Perfil S, T, G | E/S integrada | 1 E / 1 S | microSD 256 GB | IP66 | 802.3at | 40 W máx | -30 °C a +55 °C | Ø 230 × 300 mm | 4.0 kg | UL, CE, FCC | Exterior | 1400 |  |  | Verificar código con distribuidor autorizado
313 | Honeywell Security | Premium | EE. UU. | PTZ | H8S-PTZ | 4 MP | 2560 × 1440 | 1/2.8" CMOS | 30× zoom óptico | IR 100 m | WDR | Seguimiento automático | H.265+ / H.264+ | Perfil S, T, G | E/S integrada | 1 E / 1 S | microSD 256 GB | IP66 | 802.3at | 40 W máx | -30 °C a +55 °C | Ø 230 × 300 mm | 4.0 kg | UL, CE, FCC | Exterior | 2100 |  |  | Resolución y rendimiento mejorados
314 | Honeywell Security | Premium | EE. UU. | PTZ | H10S-PTZ | 8 MP (4K) | 3840 × 2160 | 1/2.8" CMOS | 30× zoom óptico | IR 100 m | WDR | Seguimiento automático | H.265+ / H.264+ | Perfil S, T, G | E/S integrada | 1 E / 1 S | microSD 256 GB | IP66 | 802.3at | 40 W máx | -30 °C a +55 °C | Ø 230 × 300 mm | 4.0 kg | UL, CE, FCC | Exterior | 3080 |  |  | Tope de gama — máxima especificación
315 | Honeywell Security | Premium | EE. UU. | Mini PTZ | No disponible en portafolio | [23 empty] | Sin mini PTZ en portafolio actual
316 | Honeywell Security | Premium | EE. UU. | Turrón (Box) | HC30WB5R3 | 2 MP | 1920 × 1080 | 1/2.8" CMOS | C/CS — lente no incluida | Según lente instalada | WDR 120 dB | Analíticas básicas | H.265+ / H.264+ | Perfil S, T, G | E/S integrada | 1 E / 1 S | microSD 256 GB | Interior | 802.3af | 6 W máx | -30 °C a +55 °C | 70 × 76 × 195 mm | 650 g | UL, CE, FCC | Interior | 140 |  |  | Variante económica de la gama
317 | Honeywell Security | Premium | EE. UU. | Turrón (Box) | HC50WB5R3 | 4 MP | 2560 × 1440 | 1/2.8" CMOS | C/CS — lente no incluida | Según lente instalada | WDR 120 dB | Analíticas básicas | H.265+ / H.264+ | Perfil S, T, G | E/S integrada | 1 E / 1 S | microSD 256 GB | Interior | 802.3af | 6 W máx | -30 °C a +55 °C | 70 × 76 × 195 mm | 650 g | UL, CE, FCC | Interior | 210 |  |  | Gama de entrada
318 | Honeywell Security | Premium | EE. UU. | Turrón (Box) | H2D3PRV | 4 MP | 2560 × 1440 | 1/2.8" CMOS | C/CS — lente no incluida | Según lente instalada | WDR 120 dB | Analíticas básicas | H.265+ / H.264+ | Perfil S, T, G | E/S integrada | 1 E / 1 S | microSD 256 GB | Interior | 802.3af | 6 W máx | -30 °C a +55 °C | 70 × 76 × 195 mm | 650 g | UL, CE, FCC | Interior | 280 |  |  | Cuerpo modular
319 | Honeywell Security | Premium | EE. UU. | Turrón (Box) | H4D8PRV | 8 MP (4K) | 3840 × 2160 | 1/2.8" CMOS | C/CS — lente no incluida | Según lente instalada | WDR 120 dB | Analíticas básicas | H.265+ / H.264+ | Perfil S, T, G | E/S integrada | 1 E / 1 S | microSD 256 GB | Interior | 802.3af | 6 W máx | -30 °C a +55 °C | 70 × 76 × 195 mm | 650 g | UL, CE, FCC | Interior | 420 |  |  | Resolución y rendimiento mejorados
320 | Honeywell Security | Premium | EE. UU. | Turrón (Box) | H4D10PRV | 8 MP (4K) | 3840 × 2160 | 1/2.8" CMOS | C/CS — lente no incluida | Según lente instalada | WDR 120 dB | Analíticas básicas | H.265+ / H.264+ | Perfil S, T, G | E/S integrada | 1 E / 1 S | microSD 256 GB | Interior | 802.3af | 6 W máx | -30 °C a +55 °C | 70 × 76 × 195 mm | 650 g | UL, CE, FCC | Interior | 615 |  |  | Tope de gama — máxima especificación
321 | Honeywell Security | Premium | EE. UU. | Ojo de Pez (Fisheye) | No disponible en portafolio | [23 empty] | Sin fisheye en línea CCTV actual; consultar con distribuidor
322 | Honeywell Security | Premium | EE. UU. | Multisensor / Panorámica | No disponible en portafolio | [23 empty] | Sin multisensor en portafolio actual
323 | Honeywell Security | Premium | EE. UU. | Oculta (Pinhole) | No disponible en portafolio | [23 empty] | Honeywell no fabrica cámaras ocultas
324 | Honeywell Security | Premium | EE. UU. | Térmica | No disponible en portafolio | [23 empty] | Honeywell ofrece cribado térmico corporativo (Temperature Screening), no cámara térmica CCTV estándar
325 | Honeywell Security | Premium | EE. UU. | LPR (Matrículas) | No disponible en portafolio | [23 empty] | ANPR vía integraciones con MAXPRO VMS
326 | Honeywell Security | Premium | EE. UU. | Dual-Lente | No disponible en portafolio | [23 empty] | Sin dual-lente en portafolio actual
327 | Honeywell Security | Premium | EE. UU. | IA Integrada | H4D10PRV | 2 MP | 1920 × 1080 | 1/2.8" CMOS | 2.8–12 mm varifocal | IR 40 m | WDR 120 dB | Analíticas IA vía MAXPRO VMS (intrusión, objetos, colas) | H.265+ / H.264+ | Perfil S, T, G | E/S integrada | 1 E / 1 S | microSD 256 GB | IP66 | 802.3af | 9 W máx | -30 °C a +55 °C | 80 × 80 × 230 mm | 900 g | UL, CE, FCC | Exterior | 165 |  |  | Variante económica de la gama
328 | Honeywell Security | Premium | EE. UU. | IA Integrada | H4W8PER3 | 4 MP | 2560 × 1440 | 1/2.8" CMOS | 2.8–12 mm varifocal | IR 40 m | WDR 120 dB | Analíticas IA vía MAXPRO VMS (intrusión, objetos, colas) | H.265+ / H.264+ | Perfil S, T, G | E/S integrada | 1 E / 1 S | microSD 256 GB | IP66 | 802.3af | 9 W máx | -30 °C a +55 °C | 80 × 80 × 230 mm | 900 g | UL, CE, FCC | Exterior | 250 |  |  | Gama de entrada
329 | Honeywell Security | Premium | EE. UU. | IA Integrada | H8W8PER3 | 4 MP | 2560 × 1440 | 1/2.8" CMOS | 2.8–12 mm varifocal | IR 40 m | WDR 120 dB | Analíticas IA vía MAXPRO VMS (intrusión, objetos, colas) | H.265+ / H.264+ | Perfil S, T, G | E/S integrada | 1 E / 1 S | microSD 256 GB | IP66 | 802.3af | 9 W máx | -30 °C a +55 °C | 80 × 80 × 230 mm | 900 g | UL, CE, FCC | Exterior | 330 |  |  | Analíticas avanzadas requieren VMS
330 | Honeywell Security | Premium | EE. UU. | IA Integrada | H8D10PRV | 8 MP (4K) | 3840 × 2160 | 1/2.8" CMOS | 2.8–12 mm varifocal | IR 40 m | WDR 120 dB | Analíticas IA vía MAXPRO VMS (intrusión, objetos, colas) | H.265+ / H.264+ | Perfil S, T, G | E/S integrada | 1 E / 1 S | microSD 256 GB | IP66 | 802.3af | 9 W máx | -30 °C a +55 °C | 80 × 80 × 230 mm | 900 g | UL, CE, FCC | Exterior | 495 |  |  | Resolución y rendimiento mejorados
331 | Honeywell Security | Premium | EE. UU. | IA Integrada | H10D12PRV | 8 MP (4K) | 3840 × 2160 | 1/2.8" CMOS | 2.8–12 mm varifocal | IR 40 m | WDR 120 dB | Analíticas IA vía MAXPRO VMS (intrusión, objetos, colas) | H.265+ / H.264+ | Perfil S, T, G | E/S integrada | 1 E / 1 S | microSD 256 GB | IP66 | 802.3af | 9 W máx | -30 °C a +55 °C | 80 × 80 × 230 mm | 900 g | UL, CE, FCC | Exterior | 725 |  |  | Tope de gama — máxima especificación
332 | Honeywell Security | Premium | EE. UU. | Interior WiFi | Resideo C1 WI | 2 MP | 1920 × 1080 | CMOS | Gran angular 145° | IR 5 m | — | Detección de personas/movimiento (app Lyric) | H.264 | — (app Lyric) | Micrófono/altavoz integrado | — | No — almacenamiento en la nube | Interior | WiFi 2.4 GHz | 5 W máx | 0 °C a +40 °C | Ø 68 × 68 mm | 180 g | CE, FCC | Interior | 65 |  |  | Variante económica de la gama
333 | Honeywell Security | Premium | EE. UU. | Interior WiFi | Resideo C2 WI | 2 MP | 1920 × 1080 | CMOS | Gran angular 145° | IR 5 m | — | Detección de personas/movimiento (app Lyric) | H.264 | — (app Lyric) | Micrófono/altavoz integrado | — | No — almacenamiento en la nube | Interior | WiFi 2.4 GHz | 5 W máx | 0 °C a +40 °C | Ø 68 × 68 mm | 180 g | CE, FCC | Interior | 95 |  |  | Gama de entrada
334 | Honeywell Security | Premium | EE. UU. | Interior WiFi | Resideo VistaCam 700 | 4 MP | 2560 × 1440 | CMOS | Gran angular 145° | IR 5 m | — | Detección de personas/movimiento (app Lyric) | H.264 | — (app Lyric) | Micrófono/altavoz integrado | — | No — almacenamiento en la nube | Interior | WiFi 2.4 GHz | 5 W máx | 0 °C a +40 °C | Ø 68 × 68 mm | 180 g | CE, FCC | Interior | 130 |  |  | Ecosistema Honeywell Home
335 | Honeywell Security | Premium | EE. UU. | Interior WiFi | VistaCam 1200 | 4 MP | 2560 × 1440 | CMOS | Gran angular 145° | IR 5 m | — | Detección de personas/movimiento (app Lyric) | H.264 | — (app Lyric) | Micrófono/altavoz integrado | — | No — almacenamiento en la nube | Interior | WiFi 2.4 GHz | 5 W máx | 0 °C a +40 °C | Ø 68 × 68 mm | 180 g | CE, FCC | Interior | 195 |  |  | Resolución y rendimiento mejorados
336 | Honeywell Security | Premium | EE. UU. | Interior WiFi | VistaCam 360 | 8 MP (4K) | 3840 × 2160 | CMOS | Gran angular 145° | IR 5 m | — | Detección de personas/movimiento (app Lyric) | H.264 | — (app Lyric) | Micrófono/altavoz integrado | — | No — almacenamiento en la nube | Interior | WiFi 2.4 GHz | 5 W máx | 0 °C a +40 °C | Ø 68 × 68 mm | 180 g | CE, FCC | Interior | 285 |  |  | Tope de gama — máxima especificación
337 | MOBOTIX | Premium | Alemania | Domo | D16B | 2 MP | 1920 × 1080 | 1/1.8" CMOS | B237 panorámica 180° | — | WDR | Vista 180° dewarped + MxActivitySensor | MxPEG + H.264/H.265 | Perfil S (MxPEG nativo) | Micrófono/altavoz integrado (MxAudio) | Señal integrada (MxBell) | microSD 256 GB integrada | Interior (techo) | 802.3af | 8 W máx | -30 °C a +60 °C | Ø 156 × 36 mm | 300 g | CE, FCC, IK09/IK10 | Interior | 495 |  |  | Variante económica de la gama
338 | MOBOTIX | Premium | Alemania | Domo | D16M | 4 MP | 2560 × 1440 | 1/1.8" CMOS | B237 panorámica 180° | — | WDR | Vista 180° dewarped + MxActivitySensor | MxPEG + H.264/H.265 | Perfil S (MxPEG nativo) | Micrófono/altavoz integrado (MxAudio) | Señal integrada (MxBell) | microSD 256 GB integrada | Interior (techo) | 802.3af | 8 W máx | -30 °C a +60 °C | Ø 156 × 36 mm | 300 g | CE, FCC, IK09/IK10 | Interior | 740 |  |  | Gama de entrada
339 | MOBOTIX | Premium | Alemania | Domo | D73B | 4 MP | 2560 × 1440 | 1/1.8" CMOS | B237 panorámica 180° | — | WDR | Vista 180° dewarped + MxActivitySensor | MxPEG + H.264/H.265 | Perfil S (MxPEG nativo) | Micrófono/altavoz integrado (MxAudio) | Señal integrada (MxBell) | microSD 256 GB integrada | Interior (techo) | 802.3af | 8 W máx | -30 °C a +60 °C | Ø 156 × 36 mm | 300 g | CE, FCC, IK09/IK10 | Interior | 990 |  |  | Panorámica 180° empotrable
340 | MOBOTIX | Premium | Alemania | Domo | D73M | 8 MP (4K) | 3840 × 2160 | 1/1.8" CMOS | B237 panorámica 180° | — | WDR | Vista 180° dewarped + MxActivitySensor | MxPEG + H.264/H.265 | Perfil S (MxPEG nativo) | Micrófono/altavoz integrado (MxAudio) | Señal integrada (MxBell) | microSD 256 GB integrada | Interior (techo) | 802.3af | 8 W máx | -30 °C a +60 °C | Ø 156 × 36 mm | 300 g | CE, FCC, IK09/IK10 | Interior | 1485 |  |  | Resolución y rendimiento mejorados
341 | MOBOTIX | Premium | Alemania | Domo | P26M | 8 MP (4K) | 3840 × 2160 | 1/1.8" CMOS | B237 panorámica 180° | — | WDR | Vista 180° dewarped + MxActivitySensor | MxPEG + H.264/H.265 | Perfil S (MxPEG nativo) | Micrófono/altavoz integrado (MxAudio) | Señal integrada (MxBell) | microSD 256 GB integrada | Interior (techo) | 802.3af | 8 W máx | -30 °C a +60 °C | Ø 156 × 36 mm | 300 g | CE, FCC, IK09/IK10 | Interior | 2180 |  |  | Tope de gama — máxima especificación
342 | MOBOTIX | Premium | Alemania | Domo Antivandálica | P25M | 2 MP | 1920 × 1080 | 1/1.8" CMOS | L23 fija — 360° | — | WDR | Hemisférica reforzada + MxActivitySensor | MxPEG + H.264/H.265 | Perfil S (MxPEG nativo) | Micrófono/altavoz integrado (MxAudio) | Señal integrada (MxBell) | microSD 256 GB integrada | IK10 | 802.3af | 8 W máx | -30 °C a +60 °C | Ø 156 × 45 mm | 350 g | CE, FCC, IK09/IK10 | Interior/Exterior | 545 |  |  | Variante económica de la gama
343 | MOBOTIX | Premium | Alemania | Domo Antivandálica | P26B | 4 MP | 2560 × 1440 | 1/1.8" CMOS | L23 fija — 360° | — | WDR | Hemisférica reforzada + MxActivitySensor | MxPEG + H.264/H.265 | Perfil S (MxPEG nativo) | Micrófono/altavoz integrado (MxAudio) | Señal integrada (MxBell) | microSD 256 GB integrada | IK10 | 802.3af | 8 W máx | -30 °C a +60 °C | Ø 156 × 45 mm | 350 g | CE, FCC, IK09/IK10 | Interior/Exterior | 820 |  |  | Gama de entrada
344 | MOBOTIX | Premium | Alemania | Domo Antivandálica | P26M | 4 MP | 2560 × 1440 | 1/1.8" CMOS | L23 fija — 360° | — | WDR | Hemisférica reforzada + MxActivitySensor | MxPEG + H.264/H.265 | Perfil S (MxPEG nativo) | Micrófono/altavoz integrado (MxAudio) | Señal integrada (MxBell) | microSD 256 GB integrada | IK10 | 802.3af | 8 W máx | -30 °C a +60 °C | Ø 156 × 45 mm | 350 g | CE, FCC, IK09/IK10 | Interior/Exterior | 1090 |  |  | Hemisférica antivandálica
345 | MOBOTIX | Premium | Alemania | Domo Antivandálica | D73B | 8 MP (4K) | 3840 × 2160 | 1/1.8" CMOS | L23 fija — 360° | — | WDR | Hemisférica reforzada + MxActivitySensor | MxPEG + H.264/H.265 | Perfil S (MxPEG nativo) | Micrófono/altavoz integrado (MxAudio) | Señal integrada (MxBell) | microSD 256 GB integrada | IK10 | 802.3af | 8 W máx | -30 °C a +60 °C | Ø 156 × 45 mm | 350 g | CE, FCC, IK09/IK10 | Interior/Exterior | 1635 |  |  | Resolución y rendimiento mejorados
346 | MOBOTIX | Premium | Alemania | Domo Antivandálica | D73M | 8 MP (4K) | 3840 × 2160 | 1/1.8" CMOS | L23 fija — 360° | — | WDR | Hemisférica reforzada + MxActivitySensor | MxPEG + H.264/H.265 | Perfil S (MxPEG nativo) | Micrófono/altavoz integrado (MxAudio) | Señal integrada (MxBell) | microSD 256 GB integrada | IK10 | 802.3af | 8 W máx | -30 °C a +60 °C | Ø 156 × 45 mm | 350 g | CE, FCC, IK09/IK10 | Interior/Exterior | 2400 |  |  | Tope de gama — máxima especificación
347 | MOBOTIX | Premium | Alemania | Bala | M16B | 2 MP | 1920 × 1080 | 2× 1/1.8" CMOS | 2× módulos con lente intercambiable | Según módulo (IR externa) | WDR | AllRoundDual + MxActivitySensor | MxPEG + H.264/H.265 | Perfil S (MxPEG nativo) | Micrófono/altavoz integrado (MxAudio) | Señal integrada (MxBell) | microSD 256 GB integrada | IP66 | 802.3af | 10 W máx | -30 °C a +60 °C | Ø 148 × 44 mm | 450 g | CE, FCC, IK09/IK10 | Interior/Exterior | 645 |  |  | Variante económica de la gama
348 | MOBOTIX | Premium | Alemania | Bala | M16M | 4 MP | 2560 × 1440 | 2× 1/1.8" CMOS | 2× módulos con lente intercambiable | Según módulo (IR externa) | WDR | AllRoundDual + MxActivitySensor | MxPEG + H.264/H.265 | Perfil S (MxPEG nativo) | Micrófono/altavoz integrado (MxAudio) | Señal integrada (MxBell) | microSD 256 GB integrada | IP66 | 802.3af | 10 W máx | -30 °C a +60 °C | Ø 148 × 44 mm | 450 g | CE, FCC, IK09/IK10 | Interior/Exterior | 970 |  |  | Gama de entrada
349 | MOBOTIX | Premium | Alemania | Bala | M16M-IR | 4 MP | 2560 × 1440 | 2× 1/1.8" CMOS | 2× módulos con lente intercambiable | Según módulo (IR externa) | WDR | AllRoundDual + MxActivitySensor | MxPEG + H.264/H.265 | Perfil S (MxPEG nativo) | Micrófono/altavoz integrado (MxAudio) | Señal integrada (MxBell) | microSD 256 GB integrada | IP66 | 802.3af | 10 W máx | -30 °C a +60 °C | Ø 148 × 44 mm | 450 g | CE, FCC, IK09/IK10 | Interior/Exterior | 1290 |  |  | Doble sensor con módulos intercambiables
350 | MOBOTIX | Premium | Alemania | Bala | M73B | 8 MP (4K) | 3840 × 2160 | 2× 1/1.8" CMOS | 2× módulos con lente intercambiable | Según módulo (IR externa) | WDR | AllRoundDual + MxActivitySensor | MxPEG + H.264/H.265 | Perfil S (MxPEG nativo) | Micrófono/altavoz integrado (MxAudio) | Señal integrada (MxBell) | microSD 256 GB integrada | IP66 | 802.3af | 10 W máx | -30 °C a +60 °C | Ø 148 × 44 mm | 450 g | CE, FCC, IK09/IK10 | Interior/Exterior | 1935 |  |  | Resolución y rendimiento mejorados
351 | MOBOTIX | Premium | Alemania | Bala | M73M | 8 MP (4K) | 3840 × 2160 | 2× 1/1.8" CMOS | 2× módulos con lente intercambiable | Según módulo (IR externa) | WDR | AllRoundDual + MxActivitySensor | MxPEG + H.264/H.265 | Perfil S (MxPEG nativo) | Micrófono/altavoz integrado (MxAudio) | Señal integrada (MxBell) | microSD 256 GB integrada | IP66 | 802.3af | 10 W máx | -30 °C a +60 °C | Ø 148 × 44 mm | 450 g | CE, FCC, IK09/IK10 | Interior/Exterior | 2840 |  |  | Tope de gama — máxima especificación
352 | MOBOTIX | Premium | Alemania | PTZ | S16B | 2 MP | 1920 × 1080 | 1/2.8" CMOS | Zoom óptico motorizado | IR integrada | WDR | Autotracking | MxPEG + H.264/H.265 | Perfil S (MxPEG nativo) | Micrófono/altavoz integrado (MxAudio) | Señal integrada (MxBell) | microSD 256 GB integrada | IP66 | 802.3at | 30 W máx | -30 °C a +60 °C | Ø 180 × 290 mm | 3.5 kg | CE, FCC, IK09/IK10 | Exterior | 995 |  |  | Variante económica de la gama
353 | MOBOTIX | Premium | Alemania | PTZ | S16M | 2 MP | 1920 × 1080 | 1/2.8" CMOS | Zoom óptico motorizado | IR integrada | WDR | Autotracking | MxPEG + H.264/H.265 | Perfil S (MxPEG nativo) | Micrófono/altavoz integrado (MxAudio) | Señal integrada (MxBell) | microSD 256 GB integrada | IP66 | 802.3at | 30 W máx | -30 °C a +60 °C | Ø 180 × 290 mm | 3.5 kg | CE, FCC, IK09/IK10 | Exterior | 1490 |  |  | Gama de entrada
354 | MOBOTIX | Premium | Alemania | PTZ | S74B | 4 MP | 2560 × 1440 | 1/2.8" CMOS | Zoom óptico motorizado | IR integrada | WDR | Autotracking | MxPEG + H.264/H.265 | Perfil S (MxPEG nativo) | Micrófono/altavoz integrado (MxAudio) | Señal integrada (MxBell) | microSD 256 GB integrada | IP66 | 802.3at | 30 W máx | -30 °C a +60 °C | Ø 180 × 290 mm | 3.5 kg | CE, FCC, IK09/IK10 | Exterior | 1990 |  |  | Línea MOVE motorizada
355 | MOBOTIX | Premium | Alemania | PTZ | S74M | 4 MP | 2560 × 1440 | 1/2.8" CMOS | Zoom óptico motorizado | IR integrada | WDR | Autotracking | MxPEG + H.264/H.265 | Perfil S (MxPEG nativo) | Micrófono/altavoz integrado (MxAudio) | Señal integrada (MxBell) | microSD 256 GB integrada | IP66 | 802.3at | 30 W máx | -30 °C a +60 °C | Ø 180 × 290 mm | 3.5 kg | CE, FCC, IK09/IK10 | Exterior | 2985 |  |  | Resolución y rendimiento mejorados
356 | MOBOTIX | Premium | Alemania | PTZ | M16B (PTZ virtual) | 8 MP (4K) | 3840 × 2160 | 1/2.8" CMOS | Zoom óptico motorizado | IR integrada | WDR | Autotracking | MxPEG + H.264/H.265 | Perfil S (MxPEG nativo) | Micrófono/altavoz integrado (MxAudio) | Señal integrada (MxBell) | microSD 256 GB integrada | IP66 | 802.3at | 30 W máx | -30 °C a +60 °C | Ø 180 × 290 mm | 3.5 kg | CE, FCC, IK09/IK10 | Exterior | 4380 |  |  | Tope de gama — máxima especificación
357 | MOBOTIX | Premium | Alemania | Mini PTZ | No disponible en portafolio | [23 empty] | Sin mini PTZ; ver línea MOVE PTZ
358 | MOBOTIX | Premium | Alemania | Turrón (Box) | M15B | 2 MP | 1920 × 1080 | 2× CMOS | Módulos con lente intercambiable | Según módulo | WDR | Módulos separables hasta 3 m (incluye pinhole) | MxPEG + H.264/H.265 | Perfil S (MxPEG nativo) | Micrófono/altavoz integrado (MxAudio) | Señal integrada (MxBell) | microSD 256 GB integrada | Interior (módulos IP66) | 802.3af | 8 W máx | -30 °C a +60 °C | 62 × 62 × 40 mm | 250 g | CE, FCC, IK09/IK10 | Interior/Exterior | 595 |  |  | Variante económica de la gama
359 | MOBOTIX | Premium | Alemania | Turrón (Box) | M15M | 4 MP | 2560 × 1440 | 2× CMOS | Módulos con lente intercambiable | Según módulo | WDR | Módulos separables hasta 3 m (incluye pinhole) | MxPEG + H.264/H.265 | Perfil S (MxPEG nativo) | Micrófono/altavoz integrado (MxAudio) | Señal integrada (MxBell) | microSD 256 GB integrada | Interior (módulos IP66) | 802.3af | 8 W máx | -30 °C a +60 °C | 62 × 62 × 40 mm | 250 g | CE, FCC, IK09/IK10 | Interior/Exterior | 890 |  |  | Gama de entrada
360 | MOBOTIX | Premium | Alemania | Turrón (Box) | M15B-IR | 4 MP | 2560 × 1440 | 2× CMOS | Módulos con lente intercambiable | Según módulo | WDR | Módulos separables hasta 3 m (incluye pinhole) | MxPEG + H.264/H.265 | Perfil S (MxPEG nativo) | Micrófono/altavoz integrado (MxAudio) | Señal integrada (MxBell) | microSD 256 GB integrada | Interior (módulos IP66) | 802.3af | 8 W máx | -30 °C a +60 °C | 62 × 62 × 40 mm | 250 g | CE, FCC, IK09/IK10 | Interior/Exterior | 1190 |  |  | Módulos duales flexibles
361 | MOBOTIX | Premium | Alemania | Turrón (Box) | M15M-IR | 8 MP (4K) | 3840 × 2160 | 2× CMOS | Módulos con lente intercambiable | Según módulo | WDR | Módulos separables hasta 3 m (incluye pinhole) | MxPEG + H.264/H.265 | Perfil S (MxPEG nativo) | Micrófono/altavoz integrado (MxAudio) | Señal integrada (MxBell) | microSD 256 GB integrada | Interior (módulos IP66) | 802.3af | 8 W máx | -30 °C a +60 °C | 62 × 62 × 40 mm | 250 g | CE, FCC, IK09/IK10 | Interior/Exterior | 1785 |  |  | Resolución y rendimiento mejorados
362 | MOBOTIX | Premium | Alemania | Turrón (Box) | S16M (módulos C/CS) | 8 MP (4K) | 3840 × 2160 | 2× CMOS | Módulos con lente intercambiable | Según módulo | WDR | Módulos separables hasta 3 m (incluye pinhole) | MxPEG + H.264/H.265 | Perfil S (MxPEG nativo) | Micrófono/altavoz integrado (MxAudio) | Señal integrada (MxBell) | microSD 256 GB integrada | Interior (módulos IP66) | 802.3af | 8 W máx | -30 °C a +60 °C | 62 × 62 × 40 mm | 250 g | CE, FCC, IK09/IK10 | Interior/Exterior | 2620 |  |  | Tope de gama — máxima especificación
363 | MOBOTIX | Premium | Alemania | Ojo de Pez (Fisheye) | Q24M | 8 MP | 3840 × 2160 (360°) | 1/1.8" CMOS | L23 fija — 360° | — | WDR | Hemisférica interior + MxActivitySensor | MxPEG + H.264/H.265 | Perfil S (MxPEG nativo) | Micrófono/altavoz integrado (MxAudio) | Señal integrada (MxBell) | microSD 256 GB integrada | Interior | 802.3af | 8 W máx | -30 °C a +60 °C | Ø 156 × 45 mm | 350 g | CE, FCC, IK09/IK10 | Interior | 445 |  |  | Variante económica de la gama
364 | MOBOTIX | Premium | Alemania | Ojo de Pez (Fisheye) | Q25M | 8 MP | 3840 × 2160 (360°) | 1/1.8" CMOS | L23 fija — 360° | — | WDR | Hemisférica interior + MxActivitySensor | MxPEG + H.264/H.265 | Perfil S (MxPEG nativo) | Micrófono/altavoz integrado (MxAudio) | Señal integrada (MxBell) | microSD 256 GB integrada | Interior | 802.3af | 8 W máx | -30 °C a +60 °C | Ø 156 × 45 mm | 350 g | CE, FCC, IK09/IK10 | Interior | 670 |  |  | Gama de entrada
365 | MOBOTIX | Premium | Alemania | Ojo de Pez (Fisheye) | Q26B | 12 MP | 4000 × 3000 (360°) | 1/1.8" CMOS | L23 fija — 360° | — | WDR | Hemisférica interior + MxActivitySensor | MxPEG + H.264/H.265 | Perfil S (MxPEG nativo) | Micrófono/altavoz integrado (MxAudio) | Señal integrada (MxBell) | microSD 256 GB integrada | Interior | 802.3af | 8 W máx | -30 °C a +60 °C | Ø 156 × 45 mm | 350 g | CE, FCC, IK09/IK10 | Interior | 890 |  |  | Hemisférica discreta
366 | MOBOTIX | Premium | Alemania | Ojo de Pez (Fisheye) | Q26M | 12 MP | 4000 × 3000 (360°) | 1/1.8" CMOS | L23 fija — 360° | — | WDR | Hemisférica interior + MxActivitySensor | MxPEG + H.264/H.265 | Perfil S (MxPEG nativo) | Micrófono/altavoz integrado (MxAudio) | Señal integrada (MxBell) | microSD 256 GB integrada | Interior | 802.3af | 8 W máx | -30 °C a +60 °C | Ø 156 × 45 mm | 350 g | CE, FCC, IK09/IK10 | Interior | 1335 |  |  | Resolución y rendimiento mejorados
367 | MOBOTIX | Premium | Alemania | Ojo de Pez (Fisheye) | Q38B | 12 MP | 4000 × 3000 (360°) | 1/1.8" CMOS | L23 fija — 360° | — | WDR | Hemisférica interior + MxActivitySensor | MxPEG + H.264/H.265 | Perfil S (MxPEG nativo) | Micrófono/altavoz integrado (MxAudio) | Señal integrada (MxBell) | microSD 256 GB integrada | Interior | 802.3af | 8 W máx | -30 °C a +60 °C | Ø 156 × 45 mm | 350 g | CE, FCC, IK09/IK10 | Interior | 1960 |  |  | Tope de gama — máxima especificación
368 | MOBOTIX | Premium | Alemania | Multisensor / Panorámica | M16B (2 módulos) | 12 MP (4× 3 MP) | 4× 2304 × 1296 | 1/1.8" CMOS | L43 panorámica 180° | — | WDR | Panorámica 180° sin distorsión | MxPEG + H.264/H.265 | Perfil S (MxPEG nativo) | Micrófono/altavoz integrado (MxAudio) | Señal integrada (MxBell) | microSD 256 GB integrada | Interior | 802.3af | 8 W máx | -30 °C a +60 °C | Ø 156 × 36 mm | 300 g | CE, FCC, IK09/IK10 | Interior | 470 |  |  | Variante económica de la gama
369 | MOBOTIX | Premium | Alemania | Multisensor / Panorámica | M16M (2 módulos) | 20 MP (4× 5 MP) | 4× 2592 × 1944 | 1/1.8" CMOS | L43 panorámica 180° | — | WDR | Panorámica 180° sin distorsión | MxPEG + H.264/H.265 | Perfil S (MxPEG nativo) | Micrófono/altavoz integrado (MxAudio) | Señal integrada (MxBell) | microSD 256 GB integrada | Interior | 802.3af | 8 W máx | -30 °C a +60 °C | Ø 156 × 36 mm | 300 g | CE, FCC, IK09/IK10 | Interior | 705 |  |  | Gama de entrada
370 | MOBOTIX | Premium | Alemania | Multisensor / Panorámica | S16B (2 módulos) | 32 MP (4× 8 MP) | 4× 3840 × 2160 | 1/1.8" CMOS | L43 panorámica 180° | — | WDR | Panorámica 180° sin distorsión | MxPEG + H.264/H.265 | Perfil S (MxPEG nativo) | Micrófono/altavoz integrado (MxAudio) | Señal integrada (MxBell) | microSD 256 GB integrada | Interior | 802.3af | 8 W máx | -30 °C a +60 °C | Ø 156 × 36 mm | 300 g | CE, FCC, IK09/IK10 | Interior | 940 |  |  | Panorámica empotrable
371 | MOBOTIX | Premium | Alemania | Multisensor / Panorámica | S16M (2 módulos) | 32 MP (4× 8 MP) | 4× 3840 × 2160 | 1/1.8" CMOS | L43 panorámica 180° | — | WDR | Panorámica 180° sin distorsión | MxPEG + H.264/H.265 | Perfil S (MxPEG nativo) | Micrófono/altavoz integrado (MxAudio) | Señal integrada (MxBell) | microSD 256 GB integrada | Interior | 802.3af | 8 W máx | -30 °C a +60 °C | Ø 156 × 36 mm | 300 g | CE, FCC, IK09/IK10 | Interior | 1410 |  |  | Resolución y rendimiento mejorados
372 | MOBOTIX | Premium | Alemania | Multisensor / Panorámica | S74M (4 módulos) | 48 MP (4× 12 MP) | 4× 4000 × 3000 | 1/1.8" CMOS | L43 panorámica 180° | — | WDR | Panorámica 180° sin distorsión | MxPEG + H.264/H.265 | Perfil S (MxPEG nativo) | Micrófono/altavoz integrado (MxAudio) | Señal integrada (MxBell) | microSD 256 GB integrada | Interior | 802.3af | 8 W máx | -30 °C a +60 °C | Ø 156 × 36 mm | 300 g | CE, FCC, IK09/IK10 | Interior | 2070 |  |  | Tope de gama — máxima especificación
373 | MOBOTIX | Premium | Alemania | Oculta (Pinhole) | No disponible en portafolio | [23 empty] | MOBOTIX ofrece módulos pinhole vía S16; no cámara pinhole dedicada
374 | MOBOTIX | Premium | Alemania | Térmica | M16B-T | Térmico 384 × 288 | 384 × 288 px | Microbolómetro + CMOS | Dual (térmica + óptica) | Detección térmica 400 m | — | MxActivitySensor térmico perimetral | MxPEG + H.264/H.265 | Perfil S (MxPEG nativo) | Micrófono/altavoz integrado (MxAudio) | Señal integrada (MxBell) | microSD 256 GB integrada | IP66 | 802.3af | 10 W máx | -30 °C a +60 °C | Ø 148 × 44 mm | 450 g | CE, FCC, IK09/IK10 | Exterior | 3450 |  |  | Variante económica de la gama
375 | MOBOTIX | Premium | Alemania | Térmica | M16M-T | Térmico 384 × 288 | 384 × 288 px | Microbolómetro + CMOS | Dual (térmica + óptica) | Detección térmica 400 m | — | MxActivitySensor térmico perimetral | MxPEG + H.264/H.265 | Perfil S (MxPEG nativo) | Micrófono/altavoz integrado (MxAudio) | Señal integrada (MxBell) | microSD 256 GB integrada | IP66 | 802.3af | 10 W máx | -30 °C a +60 °C | Ø 148 × 44 mm | 450 g | CE, FCC, IK09/IK10 | Exterior | 5175 |  |  | Gama de entrada
376 | MOBOTIX | Premium | Alemania | Térmica | M73B-T | Térmico 640 × 480 | 640 × 480 px | Microbolómetro + CMOS | Dual (térmica + óptica) | Detección térmica 400 m | — | MxActivitySensor térmico perimetral | MxPEG + H.264/H.265 | Perfil S (MxPEG nativo) | Micrófono/altavoz integrado (MxAudio) | Señal integrada (MxBell) | microSD 256 GB integrada | IP66 | 802.3af | 10 W máx | -30 °C a +60 °C | Ø 148 × 44 mm | 450 g | CE, FCC, IK09/IK10 | Exterior | 6900 |  |  | Detección perimetral térmica
377 | MOBOTIX | Premium | Alemania | Térmica | M73M-T | Térmico 640 × 480 | 640 × 480 px | Microbolómetro + CMOS | Dual (térmica + óptica) | Detección térmica 400 m | — | MxActivitySensor térmico perimetral | MxPEG + H.264/H.265 | Perfil S (MxPEG nativo) | Micrófono/altavoz integrado (MxAudio) | Señal integrada (MxBell) | microSD 256 GB integrada | IP66 | 802.3af | 10 W máx | -30 °C a +60 °C | Ø 148 × 44 mm | 450 g | CE, FCC, IK09/IK10 | Exterior | 10350 |  |  | Resolución y rendimiento mejorados
378 | MOBOTIX | Premium | Alemania | Térmica | S16M-T | Térmico 640 × 480 | 640 × 480 px | Microbolómetro + CMOS | Dual (térmica + óptica) | Detección térmica 400 m | — | MxActivitySensor térmico perimetral | MxPEG + H.264/H.265 | Perfil S (MxPEG nativo) | Micrófono/altavoz integrado (MxAudio) | Señal integrada (MxBell) | microSD 256 GB integrada | IP66 | 802.3af | 10 W máx | -30 °C a +60 °C | Ø 148 × 44 mm | 450 g | CE, FCC, IK09/IK10 | Exterior | 15180 |  |  | Tope de gama — máxima especificación
379 | MOBOTIX | Premium | Alemania | LPR (Matrículas) | No disponible en portafolio | [23 empty] | Lectura de matrículas vía MOBOTIX MOVE + software de terceros
380 | MOBOTIX | Premium | Alemania | Dual-Lente | D15Di | 8 MP (2× 4 MP) | 2× 2560 × 1440 | 2× 1/1.8" CMOS | 2× módulos con lente intercambiable | Según módulo | WDR | Multidireccional doble + MxActivitySensor | MxPEG + H.264/H.265 | Perfil S (MxPEG nativo) | Micrófono/altavoz integrado (MxAudio) | Señal integrada (MxBell) | microSD 256 GB integrada | IP66 / IK10 | 802.3af | 10 W máx | -30 °C a +60 °C | 2× Ø 148 mm | 600 g | CE, FCC, IK09/IK10 | Interior/Exterior | 745 |  |  | Variante económica de la gama
381 | MOBOTIX | Premium | Alemania | Dual-Lente | D16B | 16 MP (2× 8 MP) | 2× 3840 × 2160 | 2× 1/1.8" CMOS | 2× módulos con lente intercambiable | Según módulo | WDR | Multidireccional doble + MxActivitySensor | MxPEG + H.264/H.265 | Perfil S (MxPEG nativo) | Micrófono/altavoz integrado (MxAudio) | Señal integrada (MxBell) | microSD 256 GB integrada | IP66 / IK10 | 802.3af | 10 W máx | -30 °C a +60 °C | 2× Ø 148 mm | 600 g | CE, FCC, IK09/IK10 | Interior/Exterior | 1120 |  |  | Gama de entrada
382 | MOBOTIX | Premium | Alemania | Dual-Lente | D16M | 16 MP (2× 8 MP) | 2× 3840 × 2160 | 2× 1/1.8" CMOS | 2× módulos con lente intercambiable | Según módulo | WDR | Multidireccional doble + MxActivitySensor | MxPEG + H.264/H.265 | Perfil S (MxPEG nativo) | Micrófono/altavoz integrado (MxAudio) | Señal integrada (MxBell) | microSD 256 GB integrada | IP66 / IK10 | 802.3af | 10 W máx | -30 °C a +60 °C | 2× Ø 148 mm | 600 g | CE, FCC, IK09/IK10 | Interior/Exterior | 1490 |  |  | Dos hemisféricas en un cuerpo
383 | MOBOTIX | Premium | Alemania | Dual-Lente | S16B | 16 MP (2× 8 MP) | 2× 3840 × 2160 | 2× 1/1.8" CMOS | 2× módulos con lente intercambiable | Según módulo | WDR | Multidireccional doble + MxActivitySensor | MxPEG + H.264/H.265 | Perfil S (MxPEG nativo) | Micrófono/altavoz integrado (MxAudio) | Señal integrada (MxBell) | microSD 256 GB integrada | IP66 / IK10 | 802.3af | 10 W máx | -30 °C a +60 °C | 2× Ø 148 mm | 600 g | CE, FCC, IK09/IK10 | Interior/Exterior | 2235 |  |  | Resolución y rendimiento mejorados
384 | MOBOTIX | Premium | Alemania | Dual-Lente | S16M | 32 MP (2× 16 MP) | 2× 4608 × 3456 | 2× 1/1.8" CMOS | 2× módulos con lente intercambiable | Según módulo | WDR | Multidireccional doble + MxActivitySensor | MxPEG + H.264/H.265 | Perfil S (MxPEG nativo) | Micrófono/altavoz integrado (MxAudio) | Señal integrada (MxBell) | microSD 256 GB integrada | IP66 / IK10 | 802.3af | 10 W máx | -30 °C a +60 °C | 2× Ø 148 mm | 600 g | CE, FCC, IK09/IK10 | Interior/Exterior | 3280 |  |  | Tope de gama — máxima especificación
385 | MOBOTIX | Premium | Alemania | IA Integrada | D73B (MxAnalytics) | 2 MP | 1920 × 1080 | 1/1.8" CMOS | Módulos intercambiables | — | WDR | MxActivitySensor 2.0 (IA perimetral en el borde) | MxPEG + H.264/H.265 | Perfil S (MxPEG nativo) | Micrófono/altavoz integrado (MxAudio) | Señal integrada (MxBell) | microSD 256 GB integrada | IP66 / IK10 | 802.3af | 12 W máx | -30 °C a +60 °C | Ø 148 × 44 mm | 450 g | CE, FCC, IK09/IK10 | Interior/Exterior | 795 |  |  | Variante económica de la gama
386 | MOBOTIX | Premium | Alemania | IA Integrada | D73M (MxAnalytics) | 4 MP | 2560 × 1440 | 1/1.8" CMOS | Módulos intercambiables | — | WDR | MxActivitySensor 2.0 (IA perimetral en el borde) | MxPEG + H.264/H.265 | Perfil S (MxPEG nativo) | Micrófono/altavoz integrado (MxAudio) | Señal integrada (MxBell) | microSD 256 GB integrada | IP66 / IK10 | 802.3af | 12 W máx | -30 °C a +60 °C | Ø 148 × 44 mm | 450 g | CE, FCC, IK09/IK10 | Interior/Exterior | 1190 |  |  | Gama de entrada
387 | MOBOTIX | Premium | Alemania | IA Integrada | M73B (MxAnalytics) | 4 MP | 2560 × 1440 | 1/1.8" CMOS | Módulos intercambiables | — | WDR | MxActivitySensor 2.0 (IA perimetral en el borde) | MxPEG + H.264/H.265 | Perfil S (MxPEG nativo) | Micrófono/altavoz integrado (MxAudio) | Señal integrada (MxBell) | microSD 256 GB integrada | IP66 / IK10 | 802.3af | 12 W máx | -30 °C a +60 °C | Ø 148 × 44 mm | 450 g | CE, FCC, IK09/IK10 | Interior/Exterior | 1590 |  |  | Serie 7 con IA
388 | MOBOTIX | Premium | Alemania | IA Integrada | M73M (MxAnalytics) | 8 MP (4K) | 3840 × 2160 | 1/1.8" CMOS | Módulos intercambiables | — | WDR | MxActivitySensor 2.0 (IA perimetral en el borde) | MxPEG + H.264/H.265 | Perfil S (MxPEG nativo) | Micrófono/altavoz integrado (MxAudio) | Señal integrada (MxBell) | microSD 256 GB integrada | IP66 / IK10 | 802.3af | 12 W máx | -30 °C a +60 °C | Ø 148 × 44 mm | 450 g | CE, FCC, IK09/IK10 | Interior/Exterior | 2385 |  |  | Resolución y rendimiento mejorados
389 | MOBOTIX | Premium | Alemania | IA Integrada | Q38M (MxAnalytics) | 8 MP (4K) | 3840 × 2160 | 1/1.8" CMOS | Módulos intercambiables | — | WDR | MxActivitySensor 2.0 (IA perimetral en el borde) | MxPEG + H.264/H.265 | Perfil S (MxPEG nativo) | Micrófono/altavoz integrado (MxAudio) | Señal integrada (MxBell) | microSD 256 GB integrada | IP66 / IK10 | 802.3af | 12 W máx | -30 °C a +60 °C | Ø 148 × 44 mm | 450 g | CE, FCC, IK09/IK10 | Interior/Exterior | 3500 |  |  | Tope de gama — máxima especificación
390 | MOBOTIX | Premium | Alemania | Interior WiFi | No disponible en portafolio | [23 empty] | MOBOTIX no comercializa cámaras WiFi consumer
391 | Vivotek | Medio-Alto | Taiwán | Domo | FD9367-EHTV | 2 MP | 1920 × 1080 | 1/2.7" CMOS | 2.8 mm fijo (4 mm opcional) | IR 30 m | WDR | Smart Stream II + analíticas | H.265 (Smart Stream) / H.264 | Perfil S, T, G | E/S integrada | 1 E / 1 S | microSD 256 GB | IP66 / IK10 | 802.3af | 8 W máx | -20 °C a +50 °C | Ø 138 × 102 mm | 680 g | CE, FCC | Interior/Exterior | 155 |  |  | Variante económica de la gama
392 | Vivotek | Medio-Alto | Taiwán | Domo | FD9371-HTV | 4 MP | 2560 × 1440 | 1/2.7" CMOS | 2.8 mm fijo (4 mm opcional) | IR 30 m | WDR | Smart Stream II + analíticas | H.265 (Smart Stream) / H.264 | Perfil S, T, G | E/S integrada | 1 E / 1 S | microSD 256 GB | IP66 / IK10 | 802.3af | 8 W máx | -20 °C a +50 °C | Ø 138 × 102 mm | 680 g | CE, FCC | Interior/Exterior | 230 |  |  | Gama de entrada
393 | Vivotek | Medio-Alto | Taiwán | Domo | FD9380-HV | 4 MP | 2560 × 1440 | 1/2.7" CMOS | 2.8 mm fijo (4 mm opcional) | IR 30 m | WDR | Smart Stream II + analíticas | H.265 (Smart Stream) / H.264 | Perfil S, T, G | E/S integrada | 1 E / 1 S | microSD 256 GB | IP66 / IK10 | 802.3af | 8 W máx | -20 °C a +50 °C | Ø 138 × 102 mm | 680 g | CE, FCC | Interior/Exterior | 310 |  |  | Serie FD profesional
394 | Vivotek | Medio-Alto | Taiwán | Domo | FD9381-HTV | 8 MP (4K) | 3840 × 2160 | 1/2.7" CMOS | 2.8 mm fijo (4 mm opcional) | IR 30 m | WDR | Smart Stream II + analíticas | H.265 (Smart Stream) / H.264 | Perfil S, T, G | E/S integrada | 1 E / 1 S | microSD 256 GB | IP66 / IK10 | 802.3af | 8 W máx | -20 °C a +50 °C | Ø 138 × 102 mm | 680 g | CE, FCC | Interior/Exterior | 465 |  |  | Resolución y rendimiento mejorados
395 | Vivotek | Medio-Alto | Taiwán | Domo | FD9391-EHTV | 8 MP (4K) | 3840 × 2160 | 1/2.7" CMOS | 2.8 mm fijo (4 mm opcional) | IR 30 m | WDR | Smart Stream II + analíticas | H.265 (Smart Stream) / H.264 | Perfil S, T, G | E/S integrada | 1 E / 1 S | microSD 256 GB | IP66 / IK10 | 802.3af | 8 W máx | -20 °C a +50 °C | Ø 138 × 102 mm | 680 g | CE, FCC | Interior/Exterior | 680 |  |  | Tope de gama — máxima especificación
396 | Vivotek | Medio-Alto | Taiwán | Domo Antivandálica | FD9380-HV | 2 MP | 1920 × 1080 | 1/2.7" CMOS | 2.8 mm fijo | IR 30 m | WDR | Smart Stream II | H.265 (Smart Stream) / H.264 | Perfil S, T, G | E/S integrada | 1 E / 1 S | microSD 256 GB | IP66 / IK10 | 802.3af | 9 W máx | -20 °C a +50 °C | Ø 138 × 102 mm | 700 g | CE, FCC | Interior/Exterior | 170 |  |  | Variante económica de la gama
397 | Vivotek | Medio-Alto | Taiwán | Domo Antivandálica | FD9381-HTV | 4 MP | 2560 × 1440 | 1/2.7" CMOS | 2.8 mm fijo | IR 30 m | WDR | Smart Stream II | H.265 (Smart Stream) / H.264 | Perfil S, T, G | E/S integrada | 1 E / 1 S | microSD 256 GB | IP66 / IK10 | 802.3af | 9 W máx | -20 °C a +50 °C | Ø 138 × 102 mm | 700 g | CE, FCC | Interior/Exterior | 255 |  |  | Gama de entrada
398 | Vivotek | Medio-Alto | Taiwán | Domo Antivandálica | FD9365-EHTV | 4 MP | 2560 × 1440 | 1/2.7" CMOS | 2.8 mm fijo | IR 30 m | WDR | Smart Stream II | H.265 (Smart Stream) / H.264 | Perfil S, T, G | E/S integrada | 1 E / 1 S | microSD 256 GB | IP66 / IK10 | 802.3af | 9 W máx | -20 °C a +50 °C | Ø 138 × 102 mm | 700 g | CE, FCC | Interior/Exterior | 340 |  |  | Variante con calefactor
399 | Vivotek | Medio-Alto | Taiwán | Domo Antivandálica | FD9380-ETV | 8 MP (4K) | 3840 × 2160 | 1/2.7" CMOS | 2.8 mm fijo | IR 30 m | WDR | Smart Stream II | H.265 (Smart Stream) / H.264 | Perfil S, T, G | E/S integrada | 1 E / 1 S | microSD 256 GB | IP66 / IK10 | 802.3af | 9 W máx | -20 °C a +50 °C | Ø 138 × 102 mm | 700 g | CE, FCC | Interior/Exterior | 510 |  |  | Resolución y rendimiento mejorados
400 | Vivotek | Medio-Alto | Taiwán | Domo Antivandálica | FD9390-EHTV | 8 MP (4K) | 3840 × 2160 | 1/2.7" CMOS | 2.8 mm fijo | IR 30 m | WDR | Smart Stream II | H.265 (Smart Stream) / H.264 | Perfil S, T, G | E/S integrada | 1 E / 1 S | microSD 256 GB | IP66 / IK10 | 802.3af | 9 W máx | -20 °C a +50 °C | Ø 138 × 102 mm | 700 g | CE, FCC | Interior/Exterior | 750 |  |  | Tope de gama — máxima especificación
401 | Vivotek | Medio-Alto | Taiwán | Bala | IB9380-H | 2 MP | 1920 × 1080 | 1/2.7" CMOS | 2.8 mm fijo | IR 30 m | WDR | Smart Stream II | H.265 (Smart Stream) / H.264 | Perfil S, T, G | E/S integrada | 1 E / 1 S | microSD 256 GB | IP66 | 802.3af | 8 W máx | -20 °C a +50 °C | 80 × 78 × 200 mm | 750 g | CE, FCC | Exterior | 150 |  |  | Variante económica de la gama
402 | Vivotek | Medio-Alto | Taiwán | Bala | IB9381-HT | 4 MP | 2560 × 1440 | 1/2.7" CMOS | 2.8 mm fijo | IR 30 m | WDR | Smart Stream II | H.265 (Smart Stream) / H.264 | Perfil S, T, G | E/S integrada | 1 E / 1 S | microSD 256 GB | IP66 | 802.3af | 8 W máx | -20 °C a +50 °C | 80 × 78 × 200 mm | 750 g | CE, FCC | Exterior | 225 |  |  | Gama de entrada
403 | Vivotek | Medio-Alto | Taiwán | Bala | IB9365-EHT | 4 MP | 2560 × 1440 | 1/2.7" CMOS | 2.8 mm fijo | IR 30 m | WDR | Smart Stream II | H.265 (Smart Stream) / H.264 | Perfil S, T, G | E/S integrada | 1 E / 1 S | microSD 256 GB | IP66 | 802.3af | 8 W máx | -20 °C a +50 °C | 80 × 78 × 200 mm | 750 g | CE, FCC | Exterior | 300 |  |  | Bala IR profesional
404 | Vivotek | Medio-Alto | Taiwán | Bala | IB9391-EHT | 8 MP (4K) | 3840 × 2160 | 1/2.7" CMOS | 2.8 mm fijo | IR 30 m | WDR | Smart Stream II | H.265 (Smart Stream) / H.264 | Perfil S, T, G | E/S integrada | 1 E / 1 S | microSD 256 GB | IP66 | 802.3af | 8 W máx | -20 °C a +50 °C | 80 × 78 × 200 mm | 750 g | CE, FCC | Exterior | 450 |  |  | Resolución y rendimiento mejorados
405 | Vivotek | Medio-Alto | Taiwán | Bala | IB9390-EHT | 8 MP (4K) | 3840 × 2160 | 1/2.7" CMOS | 2.8 mm fijo | IR 30 m | WDR | Smart Stream II | H.265 (Smart Stream) / H.264 | Perfil S, T, G | E/S integrada | 1 E / 1 S | microSD 256 GB | IP66 | 802.3af | 8 W máx | -20 °C a +50 °C | 80 × 78 × 200 mm | 750 g | CE, FCC | Exterior | 660 |  |  | Tope de gama — máxima especificación
406 | Vivotek | Medio-Alto | Taiwán | PTZ | SD9161-H | 2 MP | 1920 × 1080 | 1/2.8" CMOS | 30× zoom óptico | IR 250 m | WDR | Autotracking | H.265 (Smart Stream) / H.264 | Perfil S, T, G | E/S integrada | 1 E / 1 S | microSD 256 GB | IP66 / NEMA 4X | 802.3at | 45 W máx | -20 °C a +50 °C | Ø 220 × 348 mm | 5.0 kg | CE, FCC | Exterior | 725 |  |  | Variante económica de la gama
407 | Vivotek | Medio-Alto | Taiwán | PTZ | SD9364-X | 2 MP | 1920 × 1080 | 1/2.8" CMOS | 30× zoom óptico | IR 250 m | WDR | Autotracking | H.265 (Smart Stream) / H.264 | Perfil S, T, G | E/S integrada | 1 E / 1 S | microSD 256 GB | IP66 / NEMA 4X | 802.3at | 45 W máx | -20 °C a +50 °C | Ø 220 × 348 mm | 5.0 kg | CE, FCC | Exterior | 1090 |  |  | Gama de entrada
408 | Vivotek | Medio-Alto | Taiwán | PTZ | SD9364-RL X | 4 MP | 2560 × 1440 | 1/2.8" CMOS | 30× zoom óptico | IR 250 m | WDR | Autotracking | H.265 (Smart Stream) / H.264 | Perfil S, T, G | E/S integrada | 1 E / 1 S | microSD 256 GB | IP66 / NEMA 4X | 802.3at | 45 W máx | -20 °C a +50 °C | Ø 220 × 348 mm | 5.0 kg | CE, FCC | Exterior | 1450 |  |  | Speed dome 30×
409 | Vivotek | Medio-Alto | Taiwán | PTZ | SD9366-RL X | 4 MP | 2560 × 1440 | 1/2.8" CMOS | 30× zoom óptico | IR 250 m | WDR | Autotracking | H.265 (Smart Stream) / H.264 | Perfil S, T, G | E/S integrada | 1 E / 1 S | microSD 256 GB | IP66 / NEMA 4X | 802.3at | 45 W máx | -20 °C a +50 °C | Ø 220 × 348 mm | 5.0 kg | CE, FCC | Exterior | 2175 |  |  | Resolución y rendimiento mejorados
410 | Vivotek | Medio-Alto | Taiwán | PTZ | SD9424-T | 8 MP (4K) | 3840 × 2160 | 1/2.8" CMOS | 30× zoom óptico | IR 250 m | WDR | Autotracking | H.265 (Smart Stream) / H.264 | Perfil S, T, G | E/S integrada | 1 E / 1 S | microSD 256 GB | IP66 / NEMA 4X | 802.3at | 45 W máx | -20 °C a +50 °C | Ø 220 × 348 mm | 5.0 kg | CE, FCC | Exterior | 3190 |  |  | Tope de gama — máxima especificación
411 | Vivotek | Medio-Alto | Taiwán | Mini PTZ | SD9361-SS | 2 MP | 1920 × 1080 | 1/2.8" CMOS | 10× zoom óptico | IR 20 m | WDR | Autotracking | H.265 (Smart Stream) / H.264 | Perfil S, T, G | E/S integrada | 1 E / 1 S | microSD 256 GB | IP66 | 802.3af | 15 W máx | -20 °C a +50 °C | Ø 122 × 110 mm | 700 g | CE, FCC | Interior/Exterior | 345 |  |  | Variante económica de la gama
412 | Vivotek | Medio-Alto | Taiwán | Mini PTZ | SD9362-EH | 2 MP | 1920 × 1080 | 1/2.8" CMOS | 10× zoom óptico | IR 20 m | WDR | Autotracking | H.265 (Smart Stream) / H.264 | Perfil S, T, G | E/S integrada | 1 E / 1 S | microSD 256 GB | IP66 | 802.3af | 15 W máx | -20 °C a +50 °C | Ø 122 × 110 mm | 700 g | CE, FCC | Interior/Exterior | 520 |  |  | Gama de entrada
413 | Vivotek | Medio-Alto | Taiwán | Mini PTZ | SD9363-EH | 4 MP | 2560 × 1440 | 1/2.8" CMOS | 10× zoom óptico | IR 20 m | WDR | Autotracking | H.265 (Smart Stream) / H.264 | Perfil S, T, G | E/S integrada | 1 E / 1 S | microSD 256 GB | IP66 | 802.3af | 15 W máx | -20 °C a +50 °C | Ø 122 × 110 mm | 700 g | CE, FCC | Interior/Exterior | 690 |  |  | Mini PTZ compacto
414 | Vivotek | Medio-Alto | Taiwán | Mini PTZ | SD9362-EHT | 4 MP | 2560 × 1440 | 1/2.8" CMOS | 10× zoom óptico | IR 20 m | WDR | Autotracking | H.265 (Smart Stream) / H.264 | Perfil S, T, G | E/S integrada | 1 E / 1 S | microSD 256 GB | IP66 | 802.3af | 15 W máx | -20 °C a +50 °C | Ø 122 × 110 mm | 700 g | CE, FCC | Interior/Exterior | 1035 |  |  | Resolución y rendimiento mejorados
415 | Vivotek | Medio-Alto | Taiwán | Mini PTZ | SD9363-EHT | 8 MP (4K) | 3840 × 2160 | 1/2.8" CMOS | 10× zoom óptico | IR 20 m | WDR | Autotracking | H.265 (Smart Stream) / H.264 | Perfil S, T, G | E/S integrada | 1 E / 1 S | microSD 256 GB | IP66 | 802.3af | 15 W máx | -20 °C a +50 °C | Ø 122 × 110 mm | 700 g | CE, FCC | Interior/Exterior | 1520 |  |  | Tope de gama — máxima especificación
416 | Vivotek | Medio-Alto | Taiwán | Turrón (Box) | IB8369A | 2 MP | 1920 × 1080 | 1/1.8" CMOS | C/CS — lente no incluida | Según lente instalada | WDR | Analíticas VADP | H.265 (Smart Stream) / H.264 | Perfil S, T, G | E/S integrada | 1 E / 1 S | microSD 256 GB | Interior | 802.3af | 9 W máx | -20 °C a +50 °C | 78 × 61 × 188 mm | 700 g | CE, FCC | Interior | 260 |  |  | Variante económica de la gama
417 | Vivotek | Medio-Alto | Taiwán | Turrón (Box) | IB9360-HT | 4 MP | 2560 × 1440 | 1/1.8" CMOS | C/CS — lente no incluida | Según lente instalada | WDR | Analíticas VADP | H.265 (Smart Stream) / H.264 | Perfil S, T, G | E/S integrada | 1 E / 1 S | microSD 256 GB | Interior | 802.3af | 9 W máx | -20 °C a +50 °C | 78 × 61 × 188 mm | 700 g | CE, FCC | Interior | 390 |  |  | Gama de entrada
418 | Vivotek | Medio-Alto | Taiwán | Turrón (Box) | IP9160-HT | 4 MP | 2560 × 1440 | 1/1.8" CMOS | C/CS — lente no incluida | Según lente instalada | WDR | Analíticas VADP | H.265 (Smart Stream) / H.264 | Perfil S, T, G | E/S integrada | 1 E / 1 S | microSD 256 GB | Interior | 802.3af | 9 W máx | -20 °C a +50 °C | 78 × 61 × 188 mm | 700 g | CE, FCC | Interior | 520 |  |  | Box 4K
419 | Vivotek | Medio-Alto | Taiwán | Turrón (Box) | IP9171-HP | 8 MP (4K) | 3840 × 2160 | 1/1.8" CMOS | C/CS — lente no incluida | Según lente instalada | WDR | Analíticas VADP | H.265 (Smart Stream) / H.264 | Perfil S, T, G | E/S integrada | 1 E / 1 S | microSD 256 GB | Interior | 802.3af | 9 W máx | -20 °C a +50 °C | 78 × 61 × 188 mm | 700 g | CE, FCC | Interior | 780 |  |  | Resolución y rendimiento mejorados
420 | Vivotek | Medio-Alto | Taiwán | Turrón (Box) | IP9191-HP | 8 MP (4K) | 3840 × 2160 | 1/1.8" CMOS | C/CS — lente no incluida | Según lente instalada | WDR | Analíticas VADP | H.265 (Smart Stream) / H.264 | Perfil S, T, G | E/S integrada | 1 E / 1 S | microSD 256 GB | Interior | 802.3af | 9 W máx | -20 °C a +50 °C | 78 × 61 × 188 mm | 700 g | CE, FCC | Interior | 1145 |  |  | Tope de gama — máxima especificación
421 | Vivotek | Medio-Alto | Taiwán | Ojo de Pez (Fisheye) | FE9180-H | 8 MP | 3840 × 2160 (360°) | 1/1.8" CMOS | 1.05 mm fijo — 360° | IR 15 m | WDR | Panorámica dewarped | H.265 (Smart Stream) / H.264 | Perfil S, T, G | E/S integrada | 1 E / 1 S | microSD 256 GB | IP66 / IK10 | 802.3af | 10 W máx | -20 °C a +50 °C | Ø 158 × 50 mm | 620 g | CE, FCC | Interior/Exterior | 310 |  |  | Variante económica de la gama
422 | Vivotek | Medio-Alto | Taiwán | Ojo de Pez (Fisheye) | FE9181-HT | 8 MP | 3840 × 2160 (360°) | 1/1.8" CMOS | 1.05 mm fijo — 360° | IR 15 m | WDR | Panorámica dewarped | H.265 (Smart Stream) / H.264 | Perfil S, T, G | E/S integrada | 1 E / 1 S | microSD 256 GB | IP66 / IK10 | 802.3af | 10 W máx | -20 °C a +50 °C | Ø 158 × 50 mm | 620 g | CE, FCC | Interior/Exterior | 465 |  |  | Gama de entrada
423 | Vivotek | Medio-Alto | Taiwán | Ojo de Pez (Fisheye) | FE9380-HV | 12 MP | 4000 × 3000 (360°) | 1/1.8" CMOS | 1.05 mm fijo — 360° | IR 15 m | WDR | Panorámica dewarped | H.265 (Smart Stream) / H.264 | Perfil S, T, G | E/S integrada | 1 E / 1 S | microSD 256 GB | IP66 / IK10 | 802.3af | 10 W máx | -20 °C a +50 °C | Ø 158 × 50 mm | 620 g | CE, FCC | Interior/Exterior | 620 |  |  | Fisheye 360°
424 | Vivotek | Medio-Alto | Taiwán | Ojo de Pez (Fisheye) | FE9381-HTV | 12 MP | 4000 × 3000 (360°) | 1/1.8" CMOS | 1.05 mm fijo — 360° | IR 15 m | WDR | Panorámica dewarped | H.265 (Smart Stream) / H.264 | Perfil S, T, G | E/S integrada | 1 E / 1 S | microSD 256 GB | IP66 / IK10 | 802.3af | 10 W máx | -20 °C a +50 °C | Ø 158 × 50 mm | 620 g | CE, FCC | Interior/Exterior | 930 |  |  | Resolución y rendimiento mejorados
425 | Vivotek | Medio-Alto | Taiwán | Ojo de Pez (Fisheye) | FE9391-EHV | 12 MP | 4000 × 3000 (360°) | 1/1.8" CMOS | 1.05 mm fijo — 360° | IR 15 m | WDR | Panorámica dewarped | H.265 (Smart Stream) / H.264 | Perfil S, T, G | E/S integrada | 1 E / 1 S | microSD 256 GB | IP66 / IK10 | 802.3af | 10 W máx | -20 °C a +50 °C | Ø 158 × 50 mm | 620 g | CE, FCC | Interior/Exterior | 1365 |  |  | Tope de gama — máxima especificación
426 | Vivotek | Medio-Alto | Taiwán | Multisensor / Panorámica | MS8391-EV | 12 MP (4× 3 MP) | 4× 2304 × 1296 | 4× CMOS | 4× lentes integradas | IR 15 m | WDR | Panorámica 180° sin distorsión | H.265 (Smart Stream) / H.264 | Perfil S, T, G | E/S integrada | 1 E / 1 S | microSD 256 GB | IP66 | 802.3at | 25 W máx | -20 °C a +50 °C | 330 × 130 × 100 mm | 2.0 kg | CE, FCC | Exterior | 1100 |  |  | Variante económica de la gama
427 | Vivotek | Medio-Alto | Taiwán | Multisensor / Panorámica | MS9381-HV | 20 MP (4× 5 MP) | 4× 2592 × 1944 | 4× CMOS | 4× lentes integradas | IR 15 m | WDR | Panorámica 180° sin distorsión | H.265 (Smart Stream) / H.264 | Perfil S, T, G | E/S integrada | 1 E / 1 S | microSD 256 GB | IP66 | 802.3at | 25 W máx | -20 °C a +50 °C | 330 × 130 × 100 mm | 2.0 kg | CE, FCC | Exterior | 1650 |  |  | Gama de entrada
428 | Vivotek | Medio-Alto | Taiwán | Multisensor / Panorámica | MS9390-HV | 32 MP (4× 8 MP) | 4× 3840 × 2160 | 4× CMOS | 4× lentes integradas | IR 15 m | WDR | Panorámica 180° sin distorsión | H.265 (Smart Stream) / H.264 | Perfil S, T, G | E/S integrada | 1 E / 1 S | microSD 256 GB | IP66 | 802.3at | 25 W máx | -20 °C a +50 °C | 330 × 130 × 100 mm | 2.0 kg | CE, FCC | Exterior | 2200 |  |  | Multisensor panorámico
429 | Vivotek | Medio-Alto | Taiwán | Multisensor / Panorámica | MS9390-HVT | 32 MP (4× 8 MP) | 4× 3840 × 2160 | 4× CMOS | 4× lentes integradas | IR 15 m | WDR | Panorámica 180° sin distorsión | H.265 (Smart Stream) / H.264 | Perfil S, T, G | E/S integrada | 1 E / 1 S | microSD 256 GB | IP66 | 802.3at | 25 W máx | -20 °C a +50 °C | 330 × 130 × 100 mm | 2.0 kg | CE, FCC | Exterior | 3300 |  |  | Resolución y rendimiento mejorados
430 | Vivotek | Medio-Alto | Taiwán | Multisensor / Panorámica | MS9390-EHVT | 48 MP (4× 12 MP) | 4× 4000 × 3000 | 4× CMOS | 4× lentes integradas | IR 15 m | WDR | Panorámica 180° sin distorsión | H.265 (Smart Stream) / H.264 | Perfil S, T, G | E/S integrada | 1 E / 1 S | microSD 256 GB | IP66 | 802.3at | 25 W máx | -20 °C a +50 °C | 330 × 130 × 100 mm | 2.0 kg | CE, FCC | Exterior | 4840 |  |  | Tope de gama — máxima especificación
431 | Vivotek | Medio-Alto | Taiwán | Oculta (Pinhole) | No disponible en portafolio | [23 empty] | Vivotek no fabrica cámaras ocultas
432 | Vivotek | Medio-Alto | Taiwán | Térmica | ST8213 | Térmico 384 × 288 | 384 × 288 px | Microbolómetro LWIR | Óptica fija | Detección térmica 300 m | — | Detección térmica + Smart VCA | H.265 (Smart Stream) / H.264 | Perfil S, T, G | E/S integrada | 1 E / 1 S | microSD 256 GB | IP66 | 802.3at | 20 W máx | -20 °C a +50 °C | Ø 120 × 260 mm | 1.5 kg | CE, FCC | Exterior | 2400 |  |  | Variante económica de la gama
433 | Vivotek | Medio-Alto | Taiwán | Térmica | ST8213-ER | Térmico 384 × 288 | 384 × 288 px | Microbolómetro LWIR | Óptica fija | Detección térmica 300 m | — | Detección térmica + Smart VCA | H.265 (Smart Stream) / H.264 | Perfil S, T, G | E/S integrada | 1 E / 1 S | microSD 256 GB | IP66 | 802.3at | 20 W máx | -20 °C a +50 °C | Ø 120 × 260 mm | 1.5 kg | CE, FCC | Exterior | 3600 |  |  | Gama de entrada
434 | Vivotek | Medio-Alto | Taiwán | Térmica | ST8211 | Térmico 640 × 480 | 640 × 480 px | Microbolómetro LWIR | Óptica fija | Detección térmica 300 m | — | Detección térmica + Smart VCA | H.265 (Smart Stream) / H.264 | Perfil S, T, G | E/S integrada | 1 E / 1 S | microSD 256 GB | IP66 | 802.3at | 20 W máx | -20 °C a +50 °C | Ø 120 × 260 mm | 1.5 kg | CE, FCC | Exterior | 4800 |  |  | Térmica para niebla y oscuridad
435 | Vivotek | Medio-Alto | Taiwán | Térmica | ST8215 | Térmico 640 × 480 | 640 × 480 px | Microbolómetro LWIR | Óptica fija | Detección térmica 300 m | — | Detección térmica + Smart VCA | H.265 (Smart Stream) / H.264 | Perfil S, T, G | E/S integrada | 1 E / 1 S | microSD 256 GB | IP66 | 802.3at | 20 W máx | -20 °C a +50 °C | Ø 120 × 260 mm | 1.5 kg | CE, FCC | Exterior | 7200 |  |  | Resolución y rendimiento mejorados
436 | Vivotek | Medio-Alto | Taiwán | Térmica | ST8313W | Térmico 640 × 480 | 640 × 480 px | Microbolómetro LWIR | Óptica fija | Detección térmica 300 m | — | Detección térmica + Smart VCA | H.265 (Smart Stream) / H.264 | Perfil S, T, G | E/S integrada | 1 E / 1 S | microSD 256 GB | IP66 | 802.3at | 20 W máx | -20 °C a +50 °C | Ø 120 × 260 mm | 1.5 kg | CE, FCC | Exterior | 10560 |  |  | Tope de gama — máxima especificación
437 | Vivotek | Medio-Alto | Taiwán | LPR (Matrículas) | IP9171-HP (LPR) | 2 MP | 1920 × 1080 | 1/2.8" CMOS | Optimizada matrículas | IR 30 m — obturador rápido | WDR | LPR vía app VADP (partners) | H.265 (Smart Stream) / H.264 | Perfil S, T, G | E/S integrada | 1 E / 1 S | microSD 256 GB | IP66 / IK10 | 802.3af | 10 W máx | -20 °C a +50 °C | 85 × 79 × 230 mm | 850 g | CE, FCC | Exterior | 240 |  |  | Variante económica de la gama
438 | Vivotek | Medio-Alto | Taiwán | LPR (Matrículas) | IP9191-HP (LPR) | 4 MP | 2560 × 1440 | 1/2.8" CMOS | Optimizada matrículas | IR 30 m — obturador rápido | WDR | LPR vía app VADP (partners) | H.265 (Smart Stream) / H.264 | Perfil S, T, G | E/S integrada | 1 E / 1 S | microSD 256 GB | IP66 / IK10 | 802.3af | 10 W máx | -20 °C a +50 °C | 85 × 79 × 230 mm | 850 g | CE, FCC | Exterior | 360 |  |  | Gama de entrada
439 | Vivotek | Medio-Alto | Taiwán | LPR (Matrículas) | IB9360-HT (LPR) | 8 MP (4K) | 3840 × 2160 | 1/2.8" CMOS | Optimizada matrículas | IR 30 m — obturador rápido | WDR | LPR vía app VADP (partners) | H.265 (Smart Stream) / H.264 | Perfil S, T, G | E/S integrada | 1 E / 1 S | microSD 256 GB | IP66 / IK10 | 802.3af | 10 W máx | -20 °C a +50 °C | 85 × 79 × 230 mm | 850 g | CE, FCC | Exterior | 480 |  |  | Requiere licencia VADP de terceros
440 | Vivotek | Medio-Alto | Taiwán | LPR (Matrículas) | IP9160-HT (LPR) | 8 MP (4K) | 3840 × 2160 | 1/2.8" CMOS | Optimizada matrículas | IR 30 m — obturador rápido | WDR | LPR vía app VADP (partners) | H.265 (Smart Stream) / H.264 | Perfil S, T, G | E/S integrada | 1 E / 1 S | microSD 256 GB | IP66 / IK10 | 802.3af | 10 W máx | -20 °C a +50 °C | 85 × 79 × 230 mm | 850 g | CE, FCC | Exterior | 720 |  |  | Resolución y rendimiento mejorados
441 | Vivotek | Medio-Alto | Taiwán | LPR (Matrículas) | SD9364-X (LPR) | 8 MP (4K) | 3840 × 2160 | 1/2.8" CMOS | Optimizada matrículas | IR 30 m — obturador rápido | WDR | LPR vía app VADP (partners) | H.265 (Smart Stream) / H.264 | Perfil S, T, G | E/S integrada | 1 E / 1 S | microSD 256 GB | IP66 / IK10 | 802.3af | 10 W máx | -20 °C a +50 °C | 85 × 79 × 230 mm | 850 g | CE, FCC | Exterior | 1055 |  |  | Tope de gama — máxima especificación
442 | Vivotek | Medio-Alto | Taiwán | Dual-Lente | No disponible en portafolio | [23 empty] | Sin dual-lente; referencia: MS9390-H (multisensor)
443 | Vivotek | Medio-Alto | Taiwán | IA Integrada | FD9381-HTV (VADP) | 2 MP | 1920 × 1080 | 1/2.7" CMOS | 2.8 mm fijo | IR 30 m | WDR | Smart VCA III — IA en el borde (personas/vehículos) | H.265 (Smart Stream) / H.264 | Perfil S, T, G | E/S integrada | 1 E / 1 S | microSD 256 GB | IP66 / IK10 | 802.3af | 9 W máx | -20 °C a +50 °C | Ø 140 × 100 mm | 700 g | CE, FCC | Interior/Exterior | 190 |  |  | Variante económica de la gama
444 | Vivotek | Medio-Alto | Taiwán | IA Integrada | IB9381-HT (VADP) | 4 MP | 2560 × 1440 | 1/2.7" CMOS | 2.8 mm fijo | IR 30 m | WDR | Smart VCA III — IA en el borde (personas/vehículos) | H.265 (Smart Stream) / H.264 | Perfil S, T, G | E/S integrada | 1 E / 1 S | microSD 256 GB | IP66 / IK10 | 802.3af | 9 W máx | -20 °C a +50 °C | Ø 140 × 100 mm | 700 g | CE, FCC | Interior/Exterior | 285 |  |  | Gama de entrada
445 | Vivotek | Medio-Alto | Taiwán | IA Integrada | SD9364-X (VADP) | 4 MP | 2560 × 1440 | 1/2.7" CMOS | 2.8 mm fijo | IR 30 m | WDR | Smart VCA III — IA en el borde (personas/vehículos) | H.265 (Smart Stream) / H.264 | Perfil S, T, G | E/S integrada | 1 E / 1 S | microSD 256 GB | IP66 / IK10 | 802.3af | 9 W máx | -20 °C a +50 °C | Ø 140 × 100 mm | 700 g | CE, FCC | Interior/Exterior | 380 |  |  | Analíticas deep learning
446 | Vivotek | Medio-Alto | Taiwán | IA Integrada | FE9391-EHV (VADP) | 8 MP (4K) | 3840 × 2160 | 1/2.7" CMOS | 2.8 mm fijo | IR 30 m | WDR | Smart VCA III — IA en el borde (personas/vehículos) | H.265 (Smart Stream) / H.264 | Perfil S, T, G | E/S integrada | 1 E / 1 S | microSD 256 GB | IP66 / IK10 | 802.3af | 9 W máx | -20 °C a +50 °C | Ø 140 × 100 mm | 700 g | CE, FCC | Interior/Exterior | 570 |  |  | Resolución y rendimiento mejorados
447 | Vivotek | Medio-Alto | Taiwán | IA Integrada | IP9191-HP (VADP) | 8 MP (4K) | 3840 × 2160 | 1/2.7" CMOS | 2.8 mm fijo | IR 30 m | WDR | Smart VCA III — IA en el borde (personas/vehículos) | H.265 (Smart Stream) / H.264 | Perfil S, T, G | E/S integrada | 1 E / 1 S | microSD 256 GB | IP66 / IK10 | 802.3af | 9 W máx | -20 °C a +50 °C | Ø 140 × 100 mm | 700 g | CE, FCC | Interior/Exterior | 835 |  |  | Tope de gama — máxima especificación
448 | Vivotek | Medio-Alto | Taiwán | Interior WiFi | No disponible en portafolio | [23 empty] | Vivotek se enfoca en cámaras PoE profesionales
449 | IDIS | Medio-Alto | Corea del Sur | Domo | DC-D3612R | 2 MP | 1920 × 1080 | 1/3" CMOS | 2.8 mm fijo | IR 30 m | WDR 120 dB | Analíticas IDIS Intelligent Video | H.265 (Smart Codec) / H.264 | Perfil S, T, G | E/S integrada | 1 E / 1 S | microSD 256 GB | IP66 | 802.3af | 7 W máx | -30 °C a +55 °C | Ø 122 × 92 mm | 520 g | CE, FCC | Interior/Exterior | 130 |  |  | Variante económica de la gama
450 | IDIS | Medio-Alto | Corea del Sur | Domo | DC-D4612R | 4 MP | 2560 × 1440 | 1/3" CMOS | 2.8 mm fijo | IR 30 m | WDR 120 dB | Analíticas IDIS Intelligent Video | H.265 (Smart Codec) / H.264 | Perfil S, T, G | E/S integrada | 1 E / 1 S | microSD 256 GB | IP66 | 802.3af | 7 W máx | -30 °C a +55 °C | Ø 122 × 92 mm | 520 g | CE, FCC | Interior/Exterior | 195 |  |  | Gama de entrada
451 | IDIS | Medio-Alto | Corea del Sur | Domo | DC-D4612RX | 4 MP | 2560 × 1440 | 1/3" CMOS | 2.8 mm fijo | IR 30 m | WDR 120 dB | Analíticas IDIS Intelligent Video | H.265 (Smart Codec) / H.264 | Perfil S, T, G | E/S integrada | 1 E / 1 S | microSD 256 GB | IP66 | 802.3af | 7 W máx | -30 °C a +55 °C | Ø 122 × 92 mm | 520 g | CE, FCC | Interior/Exterior | 260 |  |  | Plug-and-play con NVR IDIS
452 | IDIS | Medio-Alto | Corea del Sur | Domo | DC-D4613RX | 8 MP (4K) | 3840 × 2160 | 1/3" CMOS | 2.8 mm fijo | IR 30 m | WDR 120 dB | Analíticas IDIS Intelligent Video | H.265 (Smart Codec) / H.264 | Perfil S, T, G | E/S integrada | 1 E / 1 S | microSD 256 GB | IP66 | 802.3af | 7 W máx | -30 °C a +55 °C | Ø 122 × 92 mm | 520 g | CE, FCC | Interior/Exterior | 390 |  |  | Resolución y rendimiento mejorados
453 | IDIS | Medio-Alto | Corea del Sur | Domo | DC-D8613R | 8 MP (4K) | 3840 × 2160 | 1/3" CMOS | 2.8 mm fijo | IR 30 m | WDR 120 dB | Analíticas IDIS Intelligent Video | H.265 (Smart Codec) / H.264 | Perfil S, T, G | E/S integrada | 1 E / 1 S | microSD 256 GB | IP66 | 802.3af | 7 W máx | -30 °C a +55 °C | Ø 122 × 92 mm | 520 g | CE, FCC | Interior/Exterior | 570 |  |  | Tope de gama — máxima especificación
454 | IDIS | Medio-Alto | Corea del Sur | Domo Antivandálica | DC-D3612RX | 2 MP | 1920 × 1080 | 1/3" CMOS | 2.8 mm fijo | IR 30 m | WDR 120 dB | Analíticas IDIS | H.265 (Smart Codec) / H.264 | Perfil S, T, G | E/S integrada | 1 E / 1 S | microSD 256 GB | IP66 / IK10 | 802.3af | 7 W máx | -30 °C a +55 °C | Ø 122 × 92 mm | 540 g | CE, FCC | Interior/Exterior | 135 |  |  | Variante económica de la gama
455 | IDIS | Medio-Alto | Corea del Sur | Domo Antivandálica | DC-D4612RX | 4 MP | 2560 × 1440 | 1/3" CMOS | 2.8 mm fijo | IR 30 m | WDR 120 dB | Analíticas IDIS | H.265 (Smart Codec) / H.264 | Perfil S, T, G | E/S integrada | 1 E / 1 S | microSD 256 GB | IP66 / IK10 | 802.3af | 7 W máx | -30 °C a +55 °C | Ø 122 × 92 mm | 540 g | CE, FCC | Interior/Exterior | 200 |  |  | Gama de entrada
456 | IDIS | Medio-Alto | Corea del Sur | Domo Antivandálica | DC-D4613RX | 4 MP | 2560 × 1440 | 1/3" CMOS | 2.8 mm fijo | IR 30 m | WDR 120 dB | Analíticas IDIS | H.265 (Smart Codec) / H.264 | Perfil S, T, G | E/S integrada | 1 E / 1 S | microSD 256 GB | IP66 / IK10 | 802.3af | 7 W máx | -30 °C a +55 °C | Ø 122 × 92 mm | 540 g | CE, FCC | Interior/Exterior | 270 |  |  | Domo antivandálico IK10
457 | IDIS | Medio-Alto | Corea del Sur | Domo Antivandálica | DC-D8613RX | 8 MP (4K) | 3840 × 2160 | 1/3" CMOS | 2.8 mm fijo | IR 30 m | WDR 120 dB | Analíticas IDIS | H.265 (Smart Codec) / H.264 | Perfil S, T, G | E/S integrada | 1 E / 1 S | microSD 256 GB | IP66 / IK10 | 802.3af | 7 W máx | -30 °C a +55 °C | Ø 122 × 92 mm | 540 g | CE, FCC | Interior/Exterior | 405 |  |  | Resolución y rendimiento mejorados
458 | IDIS | Medio-Alto | Corea del Sur | Domo Antivandálica | DC-D8623RX | 8 MP (4K) | 3840 × 2160 | 1/3" CMOS | 2.8 mm fijo | IR 30 m | WDR 120 dB | Analíticas IDIS | H.265 (Smart Codec) / H.264 | Perfil S, T, G | E/S integrada | 1 E / 1 S | microSD 256 GB | IP66 / IK10 | 802.3af | 7 W máx | -30 °C a +55 °C | Ø 122 × 92 mm | 540 g | CE, FCC | Interior/Exterior | 595 |  |  | Tope de gama — máxima especificación
459 | IDIS | Medio-Alto | Corea del Sur | Bala | DC-T3612R | 2 MP | 1920 × 1080 | 1/3" CMOS | 2.8 mm fijo | IR 40 m | WDR 120 dB | Analíticas IDIS | H.265 (Smart Codec) / H.264 | Perfil S, T, G | E/S integrada | 1 E / 1 S | microSD 256 GB | IP66 | 802.3af | 7 W máx | -30 °C a +55 °C | 70 × 70 × 190 mm | 550 g | CE, FCC | Exterior | 125 |  |  | Variante económica de la gama
460 | IDIS | Medio-Alto | Corea del Sur | Bala | DC-T4612R | 4 MP | 2560 × 1440 | 1/3" CMOS | 2.8 mm fijo | IR 40 m | WDR 120 dB | Analíticas IDIS | H.265 (Smart Codec) / H.264 | Perfil S, T, G | E/S integrada | 1 E / 1 S | microSD 256 GB | IP66 | 802.3af | 7 W máx | -30 °C a +55 °C | 70 × 70 × 190 mm | 550 g | CE, FCC | Exterior | 190 |  |  | Gama de entrada
461 | IDIS | Medio-Alto | Corea del Sur | Bala | DC-T4613RX | 4 MP | 2560 × 1440 | 1/3" CMOS | 2.8 mm fijo | IR 40 m | WDR 120 dB | Analíticas IDIS | H.265 (Smart Codec) / H.264 | Perfil S, T, G | E/S integrada | 1 E / 1 S | microSD 256 GB | IP66 | 802.3af | 7 W máx | -30 °C a +55 °C | 70 × 70 × 190 mm | 550 g | CE, FCC | Exterior | 250 |  |  | Bala IR
462 | IDIS | Medio-Alto | Corea del Sur | Bala | DC-T8613RX | 8 MP (4K) | 3840 × 2160 | 1/3" CMOS | 2.8 mm fijo | IR 40 m | WDR 120 dB | Analíticas IDIS | H.265 (Smart Codec) / H.264 | Perfil S, T, G | E/S integrada | 1 E / 1 S | microSD 256 GB | IP66 | 802.3af | 7 W máx | -30 °C a +55 °C | 70 × 70 × 190 mm | 550 g | CE, FCC | Exterior | 375 |  |  | Resolución y rendimiento mejorados
463 | IDIS | Medio-Alto | Corea del Sur | Bala | DC-T8623R | 8 MP (4K) | 3840 × 2160 | 1/3" CMOS | 2.8 mm fijo | IR 40 m | WDR 120 dB | Analíticas IDIS | H.265 (Smart Codec) / H.264 | Perfil S, T, G | E/S integrada | 1 E / 1 S | microSD 256 GB | IP66 | 802.3af | 7 W máx | -30 °C a +55 °C | 70 × 70 × 190 mm | 550 g | CE, FCC | Exterior | 550 |  |  | Tope de gama — máxima especificación
464 | IDIS | Medio-Alto | Corea del Sur | PTZ | DC-Y3612R | 2 MP | 1920 × 1080 | 1/2.8" CMOS | 32× zoom óptico | IR 100 m | WDR | Autotracking | H.265 (Smart Codec) / H.264 | Perfil S, T, G | E/S integrada | 1 E / 1 S | microSD 256 GB | IP66 | 802.3at | 40 W máx | -30 °C a +55 °C | Ø 220 × 370 mm | 5.5 kg | CE, FCC | Exterior | 575 |  |  | Variante económica de la gama
465 | IDIS | Medio-Alto | Corea del Sur | PTZ | DC-Y4613R | 2 MP | 1920 × 1080 | 1/2.8" CMOS | 32× zoom óptico | IR 100 m | WDR | Autotracking | H.265 (Smart Codec) / H.264 | Perfil S, T, G | E/S integrada | 1 E / 1 S | microSD 256 GB | IP66 | 802.3at | 40 W máx | -30 °C a +55 °C | Ø 220 × 370 mm | 5.5 kg | CE, FCC | Exterior | 860 |  |  | Gama de entrada
466 | IDIS | Medio-Alto | Corea del Sur | PTZ | DC-Y8113R | 4 MP | 2560 × 1440 | 1/2.8" CMOS | 32× zoom óptico | IR 100 m | WDR | Autotracking | H.265 (Smart Codec) / H.264 | Perfil S, T, G | E/S integrada | 1 E / 1 S | microSD 256 GB | IP66 | 802.3at | 40 W máx | -30 °C a +55 °C | Ø 220 × 370 mm | 5.5 kg | CE, FCC | Exterior | 1150 |  |  | PTZ 4K 32×
467 | IDIS | Medio-Alto | Corea del Sur | PTZ | DC-Y8613R | 4 MP | 2560 × 1440 | 1/2.8" CMOS | 32× zoom óptico | IR 100 m | WDR | Autotracking | H.265 (Smart Codec) / H.264 | Perfil S, T, G | E/S integrada | 1 E / 1 S | microSD 256 GB | IP66 | 802.3at | 40 W máx | -30 °C a +55 °C | Ø 220 × 370 mm | 5.5 kg | CE, FCC | Exterior | 1725 |  |  | Resolución y rendimiento mejorados
468 | IDIS | Medio-Alto | Corea del Sur | PTZ | DC-Y8623R | 8 MP (4K) | 3840 × 2160 | 1/2.8" CMOS | 32× zoom óptico | IR 100 m | WDR | Autotracking | H.265 (Smart Codec) / H.264 | Perfil S, T, G | E/S integrada | 1 E / 1 S | microSD 256 GB | IP66 | 802.3at | 40 W máx | -30 °C a +55 °C | Ø 220 × 370 mm | 5.5 kg | CE, FCC | Exterior | 2530 |  |  | Tope de gama — máxima especificación
469 | IDIS | Medio-Alto | Corea del Sur | Mini PTZ | No disponible en portafolio | [23 empty] | Sin mini PTZ; ver DC-Y8T32R
470 | IDIS | Medio-Alto | Corea del Sur | Turrón (Box) | No disponible en portafolio | [23 empty] | Sin cámara box en portafolio actual
471 | IDIS | Medio-Alto | Corea del Sur | Ojo de Pez (Fisheye) | DC-N3612R | 8 MP | 3840 × 2160 (360°) | 1/3" CMOS | 1.05 mm fijo — 360° | IR 10 m | WDR | Panorámica dewarped | H.265 (Smart Codec) / H.264 | Perfil S, T, G | E/S integrada | 1 E / 1 S | microSD 256 GB | Interior | 802.3af | 6 W máx | -30 °C a +55 °C | Ø 110 × 46 mm | 300 g | CE, FCC | Interior | 150 |  |  | Variante económica de la gama
472 | IDIS | Medio-Alto | Corea del Sur | Ojo de Pez (Fisheye) | DC-N4612R | 8 MP | 3840 × 2160 (360°) | 1/3" CMOS | 1.05 mm fijo — 360° | IR 10 m | WDR | Panorámica dewarped | H.265 (Smart Codec) / H.264 | Perfil S, T, G | E/S integrada | 1 E / 1 S | microSD 256 GB | Interior | 802.3af | 6 W máx | -30 °C a +55 °C | Ø 110 × 46 mm | 300 g | CE, FCC | Interior | 225 |  |  | Gama de entrada
473 | IDIS | Medio-Alto | Corea del Sur | Ojo de Pez (Fisheye) | DC-N8612R | 12 MP | 4000 × 3000 (360°) | 1/3" CMOS | 1.05 mm fijo — 360° | IR 10 m | WDR | Panorámica dewarped | H.265 (Smart Codec) / H.264 | Perfil S, T, G | E/S integrada | 1 E / 1 S | microSD 256 GB | Interior | 802.3af | 6 W máx | -30 °C a +55 °C | Ø 110 × 46 mm | 300 g | CE, FCC | Interior | 300 |  |  | Fisheye 360° interior
474 | IDIS | Medio-Alto | Corea del Sur | Ojo de Pez (Fisheye) | DC-N8613R | 12 MP | 4000 × 3000 (360°) | 1/3" CMOS | 1.05 mm fijo — 360° | IR 10 m | WDR | Panorámica dewarped | H.265 (Smart Codec) / H.264 | Perfil S, T, G | E/S integrada | 1 E / 1 S | microSD 256 GB | Interior | 802.3af | 6 W máx | -30 °C a +55 °C | Ø 110 × 46 mm | 300 g | CE, FCC | Interior | 450 |  |  | Resolución y rendimiento mejorados
475 | IDIS | Medio-Alto | Corea del Sur | Ojo de Pez (Fisheye) | DC-N8623R | 12 MP | 4000 × 3000 (360°) | 1/3" CMOS | 1.05 mm fijo — 360° | IR 10 m | WDR | Panorámica dewarped | H.265 (Smart Codec) / H.264 | Perfil S, T, G | E/S integrada | 1 E / 1 S | microSD 256 GB | Interior | 802.3af | 6 W máx | -30 °C a +55 °C | Ø 110 × 46 mm | 300 g | CE, FCC | Interior | 660 |  |  | Tope de gama — máxima especificación
476 | IDIS | Medio-Alto | Corea del Sur | Multisensor / Panorámica | No disponible en portafolio | [23 empty] | Sin multisensor; referencia: combinación de domos con NVR IDIS
477 | IDIS | Medio-Alto | Corea del Sur | Oculta (Pinhole) | No disponible en portafolio | [23 empty] | IDIS no fabrica cámaras ocultas
478 | IDIS | Medio-Alto | Corea del Sur | Térmica | No disponible en portafolio | [23 empty] | Sin térmicas en portafolio actual
479 | IDIS | Medio-Alto | Corea del Sur | LPR (Matrículas) | DC-T3612R (LPR) | 2 MP | 1920 × 1080 | 1/3" CMOS | Optimizada matrículas | IR 40 m — obturador rápido | WDR 120 dB | LPR vía IDIS SolutionSuite | H.265 (Smart Codec) / H.264 | Perfil S, T, G | E/S integrada | 1 E / 1 S | microSD 256 GB | IP66 | 802.3af | 7 W máx | -30 °C a +55 °C | 70 × 70 × 190 mm | 550 g | CE, FCC | Exterior | 160 |  |  | Variante económica de la gama
480 | IDIS | Medio-Alto | Corea del Sur | LPR (Matrículas) | DC-T4612R (LPR) | 4 MP | 2560 × 1440 | 1/3" CMOS | Optimizada matrículas | IR 40 m — obturador rápido | WDR 120 dB | LPR vía IDIS SolutionSuite | H.265 (Smart Codec) / H.264 | Perfil S, T, G | E/S integrada | 1 E / 1 S | microSD 256 GB | IP66 | 802.3af | 7 W máx | -30 °C a +55 °C | 70 × 70 × 190 mm | 550 g | CE, FCC | Exterior | 240 |  |  | Gama de entrada
481 | IDIS | Medio-Alto | Corea del Sur | LPR (Matrículas) | DC-T4613RX (LPR) | 8 MP (4K) | 3840 × 2160 | 1/3" CMOS | Optimizada matrículas | IR 40 m — obturador rápido | WDR 120 dB | LPR vía IDIS SolutionSuite | H.265 (Smart Codec) / H.264 | Perfil S, T, G | E/S integrada | 1 E / 1 S | microSD 256 GB | IP66 | 802.3af | 7 W máx | -30 °C a +55 °C | 70 × 70 × 190 mm | 550 g | CE, FCC | Exterior | 320 |  |  | Requiere licencia LPR
482 | IDIS | Medio-Alto | Corea del Sur | LPR (Matrículas) | DC-T8613RX (LPR) | 8 MP (4K) | 3840 × 2160 | 1/3" CMOS | Optimizada matrículas | IR 40 m — obturador rápido | WDR 120 dB | LPR vía IDIS SolutionSuite | H.265 (Smart Codec) / H.264 | Perfil S, T, G | E/S integrada | 1 E / 1 S | microSD 256 GB | IP66 | 802.3af | 7 W máx | -30 °C a +55 °C | 70 × 70 × 190 mm | 550 g | CE, FCC | Exterior | 480 |  |  | Resolución y rendimiento mejorados
483 | IDIS | Medio-Alto | Corea del Sur | LPR (Matrículas) | DC-T8623R (LPR) | 8 MP (4K) | 3840 × 2160 | 1/3" CMOS | Optimizada matrículas | IR 40 m — obturador rápido | WDR 120 dB | LPR vía IDIS SolutionSuite | H.265 (Smart Codec) / H.264 | Perfil S, T, G | E/S integrada | 1 E / 1 S | microSD 256 GB | IP66 | 802.3af | 7 W máx | -30 °C a +55 °C | 70 × 70 × 190 mm | 550 g | CE, FCC | Exterior | 705 |  |  | Tope de gama — máxima especificación
484 | IDIS | Medio-Alto | Corea del Sur | Dual-Lente | No disponible en portafolio | [23 empty] | Sin dual-lente en portafolio actual
485 | IDIS | Medio-Alto | Corea del Sur | IA Integrada | DC-D4613RX (IA) | 2 MP | 1920 × 1080 | 1/2.8" CMOS | 2.8 mm fijo | IR 30 m | WDR | IA en el borde (personas/vehículos) | H.265 (Smart Codec) / H.264 | Perfil S, T, G | E/S integrada | 1 E / 1 S | microSD 256 GB | IP66 / IK10 | 802.3af | 9 W máx | -30 °C a +55 °C | Ø 140 × 105 mm | 700 g | CE, FCC | Interior/Exterior | 225 |  |  | Variante económica de la gama
486 | IDIS | Medio-Alto | Corea del Sur | IA Integrada | DC-T4613RX (IA) | 4 MP | 2560 × 1440 | 1/2.8" CMOS | 2.8 mm fijo | IR 30 m | WDR | IA en el borde (personas/vehículos) | H.265 (Smart Codec) / H.264 | Perfil S, T, G | E/S integrada | 1 E / 1 S | microSD 256 GB | IP66 / IK10 | 802.3af | 9 W máx | -30 °C a +55 °C | Ø 140 × 105 mm | 700 g | CE, FCC | Interior/Exterior | 340 |  |  | Gama de entrada
487 | IDIS | Medio-Alto | Corea del Sur | IA Integrada | DC-Y8113R (IA) | 4 MP | 2560 × 1440 | 1/2.8" CMOS | 2.8 mm fijo | IR 30 m | WDR | IA en el borde (personas/vehículos) | H.265 (Smart Codec) / H.264 | Perfil S, T, G | E/S integrada | 1 E / 1 S | microSD 256 GB | IP66 / IK10 | 802.3af | 9 W máx | -30 °C a +55 °C | Ø 140 × 105 mm | 700 g | CE, FCC | Interior/Exterior | 450 |  |  | Serie IA IDIS
488 | IDIS | Medio-Alto | Corea del Sur | IA Integrada | DC-N8613R (IA) | 8 MP (4K) | 3840 × 2160 | 1/2.8" CMOS | 2.8 mm fijo | IR 30 m | WDR | IA en el borde (personas/vehículos) | H.265 (Smart Codec) / H.264 | Perfil S, T, G | E/S integrada | 1 E / 1 S | microSD 256 GB | IP66 / IK10 | 802.3af | 9 W máx | -30 °C a +55 °C | Ø 140 × 105 mm | 700 g | CE, FCC | Interior/Exterior | 675 |  |  | Resolución y rendimiento mejorados
489 | IDIS | Medio-Alto | Corea del Sur | IA Integrada | DC-D8623RX (IA) | 8 MP (4K) | 3840 × 2160 | 1/2.8" CMOS | 2.8 mm fijo | IR 30 m | WDR | IA en el borde (personas/vehículos) | H.265 (Smart Codec) / H.264 | Perfil S, T, G | E/S integrada | 1 E / 1 S | microSD 256 GB | IP66 / IK10 | 802.3af | 9 W máx | -30 °C a +55 °C | Ø 140 × 105 mm | 700 g | CE, FCC | Interior/Exterior | 990 |  |  | Tope de gama — máxima especificación
490 | IDIS | Medio-Alto | Corea del Sur | Interior WiFi | No disponible en portafolio | [23 empty] | IDIS se enfoca en soluciones PoE profesionales
491 | Verkada | Premium (Cloud) | EE. UU. | Domo | CD41 | 2 MP | 1920 × 1080 | 1/2.7" CMOS | 2.8–8 mm varifocal | IR 30 m | WDR | Analíticas en Command (IA en nube) | H.265 (nube) | No (ecosistema cerrado) | Micrófono integrado (opción) | — (gestión en nube) | No — nube + buffer local | IK10 | 802.3af | 10 W máx | -20 °C a +50 °C | Ø 140 × 95 mm | 700 g | UL, CE, FCC, IK10 | Interior/Exterior | 325 |  |  | Variante económica de la gama
492 | Verkada | Premium (Cloud) | EE. UU. | Domo | CD42 | 4 MP | 2560 × 1440 | 1/2.7" CMOS | 2.8–8 mm varifocal | IR 30 m | WDR | Analíticas en Command (IA en nube) | H.265 (nube) | No (ecosistema cerrado) | Micrófono integrado (opción) | — (gestión en nube) | No — nube + buffer local | IK10 | 802.3af | 10 W máx | -20 °C a +50 °C | Ø 140 × 95 mm | 700 g | UL, CE, FCC, IK10 | Interior/Exterior | 485 |  |  | Gama de entrada
493 | Verkada | Premium (Cloud) | EE. UU. | Domo | CD43 | 4 MP | 2560 × 1440 | 1/2.7" CMOS | 2.8–8 mm varifocal | IR 30 m | WDR | Analíticas en Command (IA en nube) | H.265 (nube) | No (ecosistema cerrado) | Micrófono integrado (opción) | — (gestión en nube) | No — nube + buffer local | IK10 | 802.3af | 10 W máx | -20 °C a +50 °C | Ø 140 × 95 mm | 700 g | UL, CE, FCC, IK10 | Interior/Exterior | 650 |  |  | Requiere licencia de nube Verkada
494 | Verkada | Premium (Cloud) | EE. UU. | Domo | CD52 | 8 MP (4K) | 3840 × 2160 | 1/2.7" CMOS | 2.8–8 mm varifocal | IR 30 m | WDR | Analíticas en Command (IA en nube) | H.265 (nube) | No (ecosistema cerrado) | Micrófono integrado (opción) | — (gestión en nube) | No — nube + buffer local | IK10 | 802.3af | 10 W máx | -20 °C a +50 °C | Ø 140 × 95 mm | 700 g | UL, CE, FCC, IK10 | Interior/Exterior | 975 |  |  | Resolución y rendimiento mejorados
495 | Verkada | Premium (Cloud) | EE. UU. | Domo | CD62 | 8 MP (4K) | 3840 × 2160 | 1/2.7" CMOS | 2.8–8 mm varifocal | IR 30 m | WDR | Analíticas en Command (IA en nube) | H.265 (nube) | No (ecosistema cerrado) | Micrófono integrado (opción) | — (gestión en nube) | No — nube + buffer local | IK10 | 802.3af | 10 W máx | -20 °C a +50 °C | Ø 140 × 95 mm | 700 g | UL, CE, FCC, IK10 | Interior/Exterior | 1430 |  |  | Tope de gama — máxima especificación
496 | Verkada | Premium (Cloud) | EE. UU. | Domo Antivandálica | CD42-E | 2 MP | 1920 × 1080 | 1/2.8" CMOS | Varifocal motorizada | IR 30 m | WDR | Analíticas Command | H.265 (nube) | No (ecosistema cerrado) | Micrófono integrado (opción) | — (gestión en nube) | No — nube + buffer local | IK10 / IP66 | 802.3af | 12 W máx | -20 °C a +50 °C | Ø 140 × 100 mm | 750 g | UL, CE, FCC, IK10 | Interior/Exterior | 400 |  |  | Variante económica de la gama
497 | Verkada | Premium (Cloud) | EE. UU. | Domo Antivandálica | CD43-E | 4 MP | 2560 × 1440 | 1/2.8" CMOS | Varifocal motorizada | IR 30 m | WDR | Analíticas Command | H.265 (nube) | No (ecosistema cerrado) | Micrófono integrado (opción) | — (gestión en nube) | No — nube + buffer local | IK10 / IP66 | 802.3af | 12 W máx | -20 °C a +50 °C | Ø 140 × 100 mm | 750 g | UL, CE, FCC, IK10 | Interior/Exterior | 600 |  |  | Gama de entrada
498 | Verkada | Premium (Cloud) | EE. UU. | Domo Antivandálica | CD52-E | 4 MP | 2560 × 1440 | 1/2.8" CMOS | Varifocal motorizada | IR 30 m | WDR | Analíticas Command | H.265 (nube) | No (ecosistema cerrado) | Micrófono integrado (opción) | — (gestión en nube) | No — nube + buffer local | IK10 / IP66 | 802.3af | 12 W máx | -20 °C a +50 °C | Ø 140 × 100 mm | 750 g | UL, CE, FCC, IK10 | Interior/Exterior | 800 |  |  | Domo 4K exterior
499 | Verkada | Premium (Cloud) | EE. UU. | Domo Antivandálica | CD62-E | 8 MP (4K) | 3840 × 2160 | 1/2.8" CMOS | Varifocal motorizada | IR 30 m | WDR | Analíticas Command | H.265 (nube) | No (ecosistema cerrado) | Micrófono integrado (opción) | — (gestión en nube) | No — nube + buffer local | IK10 / IP66 | 802.3af | 12 W máx | -20 °C a +50 °C | Ø 140 × 100 mm | 750 g | UL, CE, FCC, IK10 | Interior/Exterior | 1200 |  |  | Resolución y rendimiento mejorados
500 | Verkada | Premium (Cloud) | EE. UU. | Domo Antivandálica | CD63-E | 8 MP (4K) | 3840 × 2160 | 1/2.8" CMOS | Varifocal motorizada | IR 30 m | WDR | Analíticas Command | H.265 (nube) | No (ecosistema cerrado) | Micrófono integrado (opción) | — (gestión en nube) | No — nube + buffer local | IK10 / IP66 | 802.3af | 12 W máx | -20 °C a +50 °C | Ø 140 × 100 mm | 750 g | UL, CE, FCC, IK10 | Interior/Exterior | 1760 |  |  | Tope de gama — máxima especificación
501 | Verkada | Premium (Cloud) | EE. UU. | Bala | CB41 | 2 MP | 1920 × 1080 | 1/2.7" CMOS | 8 mm fijo (tele) | IR 30 m | WDR | Analíticas Command + LPR opcional | H.265 (nube) | No (ecosistema cerrado) | Micrófono integrado (opción) | — (gestión en nube) | No — nube + buffer local | IP66 | 802.3af | 10 W máx | -20 °C a +50 °C | 82 × 82 × 200 mm | 800 g | UL, CE, FCC, IK10 | Exterior | 350 |  |  | Variante económica de la gama
502 | Verkada | Premium (Cloud) | EE. UU. | Bala | CB51 | 4 MP | 2560 × 1440 | 1/2.7" CMOS | 8 mm fijo (tele) | IR 30 m | WDR | Analíticas Command + LPR opcional | H.265 (nube) | No (ecosistema cerrado) | Micrófono integrado (opción) | — (gestión en nube) | No — nube + buffer local | IP66 | 802.3af | 10 W máx | -20 °C a +50 °C | 82 × 82 × 200 mm | 800 g | UL, CE, FCC, IK10 | Exterior | 525 |  |  | Gama de entrada
503 | Verkada | Premium (Cloud) | EE. UU. | Bala | CB52 | 4 MP | 2560 × 1440 | 1/2.7" CMOS | 8 mm fijo (tele) | IR 30 m | WDR | Analíticas Command + LPR opcional | H.265 (nube) | No (ecosistema cerrado) | Micrófono integrado (opción) | — (gestión en nube) | No — nube + buffer local | IP66 | 802.3af | 10 W máx | -20 °C a +50 °C | 82 × 82 × 200 mm | 800 g | UL, CE, FCC, IK10 | Exterior | 700 |  |  | Alcance tele; requiere licencia
504 | Verkada | Premium (Cloud) | EE. UU. | Bala | CB61 | 8 MP (4K) | 3840 × 2160 | 1/2.7" CMOS | 8 mm fijo (tele) | IR 30 m | WDR | Analíticas Command + LPR opcional | H.265 (nube) | No (ecosistema cerrado) | Micrófono integrado (opción) | — (gestión en nube) | No — nube + buffer local | IP66 | 802.3af | 10 W máx | -20 °C a +50 °C | 82 × 82 × 200 mm | 800 g | UL, CE, FCC, IK10 | Exterior | 1050 |  |  | Resolución y rendimiento mejorados
505 | Verkada | Premium (Cloud) | EE. UU. | Bala | CB62 | 8 MP (4K) | 3840 × 2160 | 1/2.7" CMOS | 8 mm fijo (tele) | IR 30 m | WDR | Analíticas Command + LPR opcional | H.265 (nube) | No (ecosistema cerrado) | Micrófono integrado (opción) | — (gestión en nube) | No — nube + buffer local | IP66 | 802.3af | 10 W máx | -20 °C a +50 °C | 82 × 82 × 200 mm | 800 g | UL, CE, FCC, IK10 | Exterior | 1540 |  |  | Tope de gama — máxima especificación
506 | Verkada | Premium (Cloud) | EE. UU. | PTZ | No disponible en portafolio | [23 empty] | Sin PTZ; el seguimiento se cubre con cámaras fijas + IA de Command
507 | Verkada | Premium (Cloud) | EE. UU. | Mini PTZ | No disponible en portafolio | [23 empty] | Sin mini PTZ en portafolio
508 | Verkada | Premium (Cloud) | EE. UU. | Turrón (Box) | No disponible en portafolio | [23 empty] | Sin cámara box en portafolio
509 | Verkada | Premium (Cloud) | EE. UU. | Ojo de Pez (Fisheye) | CF41-E | 8 MP | 3840 × 2160 (360°) | 1/1.8" CMOS | 1.05 mm fijo — 360° | IR 15 m | WDR | Panorámica dewarped + analíticas Command | H.265 (nube) | No (ecosistema cerrado) | Micrófono integrado (opción) | — (gestión en nube) | No — nube + buffer local | IP66 / IK10 | 802.3af | 12 W máx | -20 °C a +50 °C | Ø 150 × 52 mm | 650 g | UL, CE, FCC, IK10 | Interior/Exterior | 425 |  |  | Variante económica de la gama
510 | Verkada | Premium (Cloud) | EE. UU. | Ojo de Pez (Fisheye) | CF61-E | 8 MP | 3840 × 2160 (360°) | 1/1.8" CMOS | 1.05 mm fijo — 360° | IR 15 m | WDR | Panorámica dewarped + analíticas Command | H.265 (nube) | No (ecosistema cerrado) | Micrófono integrado (opción) | — (gestión en nube) | No — nube + buffer local | IP66 / IK10 | 802.3af | 12 W máx | -20 °C a +50 °C | Ø 150 × 52 mm | 650 g | UL, CE, FCC, IK10 | Interior/Exterior | 635 |  |  | Gama de entrada
511 | Verkada | Premium (Cloud) | EE. UU. | Ojo de Pez (Fisheye) | CF71-E | 12 MP | 4000 × 3000 (360°) | 1/1.8" CMOS | 1.05 mm fijo — 360° | IR 15 m | WDR | Panorámica dewarped + analíticas Command | H.265 (nube) | No (ecosistema cerrado) | Micrófono integrado (opción) | — (gestión en nube) | No — nube + buffer local | IP66 / IK10 | 802.3af | 12 W máx | -20 °C a +50 °C | Ø 150 × 52 mm | 650 g | UL, CE, FCC, IK10 | Interior/Exterior | 850 |  |  | Fisheye 360° en la nube
512 | Verkada | Premium (Cloud) | EE. UU. | Ojo de Pez (Fisheye) | CF81 | 12 MP | 4000 × 3000 (360°) | 1/1.8" CMOS | 1.05 mm fijo — 360° | IR 15 m | WDR | Panorámica dewarped + analíticas Command | H.265 (nube) | No (ecosistema cerrado) | Micrófono integrado (opción) | — (gestión en nube) | No — nube + buffer local | IP66 / IK10 | 802.3af | 12 W máx | -20 °C a +50 °C | Ø 150 × 52 mm | 650 g | UL, CE, FCC, IK10 | Interior/Exterior | 1275 |  |  | Resolución y rendimiento mejorados
513 | Verkada | Premium (Cloud) | EE. UU. | Ojo de Pez (Fisheye) | CF81-E | 12 MP | 4000 × 3000 (360°) | 1/1.8" CMOS | 1.05 mm fijo — 360° | IR 15 m | WDR | Panorámica dewarped + analíticas Command | H.265 (nube) | No (ecosistema cerrado) | Micrófono integrado (opción) | — (gestión en nube) | No — nube + buffer local | IP66 / IK10 | 802.3af | 12 W máx | -20 °C a +50 °C | Ø 150 × 52 mm | 650 g | UL, CE, FCC, IK10 | Interior/Exterior | 1870 |  |  | Tope de gama — máxima especificación
514 | Verkada | Premium (Cloud) | EE. UU. | Multisensor / Panorámica | No disponible en portafolio | [23 empty] | Sin multisensor en portafolio
515 | Verkada | Premium (Cloud) | EE. UU. | Oculta (Pinhole) | No disponible en portafolio | [23 empty] | Verkada no fabrica cámaras ocultas
516 | Verkada | Premium (Cloud) | EE. UU. | Térmica | No disponible en portafolio | [23 empty] | Sin cámaras térmicas en portafolio
517 | Verkada | Premium (Cloud) | EE. UU. | LPR (Matrículas) | CD62-LPR | 2 MP | 1920 × 1080 | 1/2.7" CMOS | 8 mm fijo (tele) | IR 30 m | WDR | LPR incluido en plataforma Command | H.265 (nube) | No (ecosistema cerrado) | Micrófono integrado (opción) | — (gestión en nube) | No — nube + buffer local | IP66 | 802.3af | 10 W máx | -20 °C a +50 °C | 82 × 82 × 200 mm | 800 g | UL, CE, FCC, IK10 | Exterior | 350 |  |  | Variante económica de la gama
518 | Verkada | Premium (Cloud) | EE. UU. | LPR (Matrículas) | CD62-LPR-E | 4 MP | 2560 × 1440 | 1/2.7" CMOS | 8 mm fijo (tele) | IR 30 m | WDR | LPR incluido en plataforma Command | H.265 (nube) | No (ecosistema cerrado) | Micrófono integrado (opción) | — (gestión en nube) | No — nube + buffer local | IP66 | 802.3af | 10 W máx | -20 °C a +50 °C | 82 × 82 × 200 mm | 800 g | UL, CE, FCC, IK10 | Exterior | 525 |  |  | Gama de entrada
519 | Verkada | Premium (Cloud) | EE. UU. | LPR (Matrículas) | CB62-LPR | 8 MP (4K) | 3840 × 2160 | 1/2.7" CMOS | 8 mm fijo (tele) | IR 30 m | WDR | LPR incluido en plataforma Command | H.265 (nube) | No (ecosistema cerrado) | Micrófono integrado (opción) | — (gestión en nube) | No — nube + buffer local | IP66 | 802.3af | 10 W máx | -20 °C a +50 °C | 82 × 82 × 200 mm | 800 g | UL, CE, FCC, IK10 | Exterior | 700 |  |  | LPR vía nube (requiere licencia)
520 | Verkada | Premium (Cloud) | EE. UU. | LPR (Matrículas) | CB62-LPR-E | 8 MP (4K) | 3840 × 2160 | 1/2.7" CMOS | 8 mm fijo (tele) | IR 30 m | WDR | LPR incluido en plataforma Command | H.265 (nube) | No (ecosistema cerrado) | Micrófono integrado (opción) | — (gestión en nube) | No — nube + buffer local | IP66 | 802.3af | 10 W máx | -20 °C a +50 °C | 82 × 82 × 200 mm | 800 g | UL, CE, FCC, IK10 | Exterior | 1050 |  |  | Resolución y rendimiento mejorados
521 | Verkada | Premium (Cloud) | EE. UU. | LPR (Matrículas) | CB63-LPR | 8 MP (4K) | 3840 × 2160 | 1/2.7" CMOS | 8 mm fijo (tele) | IR 30 m | WDR | LPR incluido en plataforma Command | H.265 (nube) | No (ecosistema cerrado) | Micrófono integrado (opción) | — (gestión en nube) | No — nube + buffer local | IP66 | 802.3af | 10 W máx | -20 °C a +50 °C | 82 × 82 × 200 mm | 800 g | UL, CE, FCC, IK10 | Exterior | 1540 |  |  | Tope de gama — máxima especificación
522 | Verkada | Premium (Cloud) | EE. UU. | Dual-Lente | No disponible en portafolio | [23 empty] | Sin dual-lente en portafolio
523 | Verkada | Premium (Cloud) | EE. UU. | IA Integrada | CD62 | 2 MP | 1920 × 1080 | 1/2.8" CMOS | 2.8 mm fijo | IR 20 m | WDR | IA en Command (rostros, personas, vehículos) | H.265 (nube) | No (ecosistema cerrado) | Micrófono integrado (opción) | — (gestión en nube) | No — nube + buffer local | Interior | 802.3af | 8 W máx | -20 °C a +50 °C | Ø 118 × 42 mm | 350 g | UL, CE, FCC, IK10 | Interior | 300 |  |  | Variante económica de la gama
524 | Verkada | Premium (Cloud) | EE. UU. | IA Integrada | CD63 | 4 MP | 2560 × 1440 | 1/2.8" CMOS | 2.8 mm fijo | IR 20 m | WDR | IA en Command (rostros, personas, vehículos) | H.265 (nube) | No (ecosistema cerrado) | Micrófono integrado (opción) | — (gestión en nube) | No — nube + buffer local | Interior | 802.3af | 8 W máx | -20 °C a +50 °C | Ø 118 × 42 mm | 350 g | UL, CE, FCC, IK10 | Interior | 450 |  |  | Gama de entrada
525 | Verkada | Premium (Cloud) | EE. UU. | IA Integrada | CB62 | 4 MP | 2560 × 1440 | 1/2.8" CMOS | 2.8 mm fijo | IR 20 m | WDR | IA en Command (rostros, personas, vehículos) | H.265 (nube) | No (ecosistema cerrado) | Micrófono integrado (opción) | — (gestión en nube) | No — nube + buffer local | Interior | 802.3af | 8 W máx | -20 °C a +50 °C | Ø 118 × 42 mm | 350 g | UL, CE, FCC, IK10 | Interior | 600 |  |  | IA nativa de la plataforma
526 | Verkada | Premium (Cloud) | EE. UU. | IA Integrada | CB63 | 8 MP (4K) | 3840 × 2160 | 1/2.8" CMOS | 2.8 mm fijo | IR 20 m | WDR | IA en Command (rostros, personas, vehículos) | H.265 (nube) | No (ecosistema cerrado) | Micrófono integrado (opción) | — (gestión en nube) | No — nube + buffer local | Interior | 802.3af | 8 W máx | -20 °C a +50 °C | Ø 118 × 42 mm | 350 g | UL, CE, FCC, IK10 | Interior | 900 |  |  | Resolución y rendimiento mejorados
527 | Verkada | Premium (Cloud) | EE. UU. | IA Integrada | CF81-E | 8 MP (4K) | 3840 × 2160 | 1/2.8" CMOS | 2.8 mm fijo | IR 20 m | WDR | IA en Command (rostros, personas, vehículos) | H.265 (nube) | No (ecosistema cerrado) | Micrófono integrado (opción) | — (gestión en nube) | No — nube + buffer local | Interior | 802.3af | 8 W máx | -20 °C a +50 °C | Ø 118 × 42 mm | 350 g | UL, CE, FCC, IK10 | Interior | 1320 |  |  | Tope de gama — máxima especificación
528 | Verkada | Premium (Cloud) | EE. UU. | Interior WiFi | No disponible en portafolio | [23 empty] | Todas las cámaras Verkada son PoE (sin WiFi)
529 | Ubiquiti (UniFi Protect) | Medio | EE. UU. | Domo | G3 Dome | 2 MP | 1920 × 1080 | 1/2.8" CMOS | 3.6 mm fijo | IR 6 m | — | Smart detections (UniFi Protect) | H.264 (UniFi Protect) | No (ecosistema UniFi Protect) | Micrófono integrado | — | No — grabación en NVR UniFi Protect | IK08 | 802.3af | 6.5 W máx | -20 °C a +50 °C | Ø 100 × 45 mm | 270 g | CE, FCC | Interior | 100 |  |  | Variante económica de la gama
530 | Ubiquiti (UniFi Protect) | Medio | EE. UU. | Domo | G4 Dome | 4 MP | 2560 × 1440 | 1/2.8" CMOS | 3.6 mm fijo | IR 6 m | — | Smart detections (UniFi Protect) | H.264 (UniFi Protect) | No (ecosistema UniFi Protect) | Micrófono integrado | — | No — grabación en NVR UniFi Protect | IK08 | 802.3af | 6.5 W máx | -20 °C a +50 °C | Ø 100 × 45 mm | 270 g | CE, FCC | Interior | 150 |  |  | Gama de entrada
531 | Ubiquiti (UniFi Protect) | Medio | EE. UU. | Domo | G5 Dome | 4 MP | 2560 × 1440 | 1/2.8" CMOS | 3.6 mm fijo | IR 6 m | — | Smart detections (UniFi Protect) | H.264 (UniFi Protect) | No (ecosistema UniFi Protect) | Micrófono integrado | — | No — grabación en NVR UniFi Protect | IK08 | 802.3af | 6.5 W máx | -20 °C a +50 °C | Ø 100 × 45 mm | 270 g | CE, FCC | Interior | 200 |  |  | Requiere NVR UniFi Protect (UNVR)
532 | Ubiquiti (UniFi Protect) | Medio | EE. UU. | Domo | AI Dome | 8 MP (4K) | 3840 × 2160 | 1/2.8" CMOS | 3.6 mm fijo | IR 6 m | — | Smart detections (UniFi Protect) | H.264 (UniFi Protect) | No (ecosistema UniFi Protect) | Micrófono integrado | — | No — grabación en NVR UniFi Protect | IK08 | 802.3af | 6.5 W máx | -20 °C a +50 °C | Ø 100 × 45 mm | 270 g | CE, FCC | Interior | 300 |  |  | Resolución y rendimiento mejorados
533 | Ubiquiti (UniFi Protect) | Medio | EE. UU. | Domo | AI Dome Pro | 8 MP (4K) | 3840 × 2160 | 1/2.8" CMOS | 3.6 mm fijo | IR 6 m | — | Smart detections (UniFi Protect) | H.264 (UniFi Protect) | No (ecosistema UniFi Protect) | Micrófono integrado | — | No — grabación en NVR UniFi Protect | IK08 | 802.3af | 6.5 W máx | -20 °C a +50 °C | Ø 100 × 45 mm | 270 g | CE, FCC | Interior | 440 |  |  | Tope de gama — máxima especificación
534 | Ubiquiti (UniFi Protect) | Medio | EE. UU. | Domo Antivandálica | G4 Dome | 2 MP | 1920 × 1080 | 1/2.8" CMOS | 3.6 mm fijo | IR 6 m | — | Smart detections (UniFi Protect) | H.264 (UniFi Protect) | No (ecosistema UniFi Protect) | Micrófono integrado | — | No — grabación en NVR UniFi Protect | IK08 | 802.3af | 6.5 W máx | -20 °C a +50 °C | Ø 100 × 45 mm | 270 g | CE, FCC | Interior | 100 |  |  | Variante económica de la gama
535 | Ubiquiti (UniFi Protect) | Medio | EE. UU. | Domo Antivandálica | G4 Dome Pro | 4 MP | 2560 × 1440 | 1/2.8" CMOS | 3.6 mm fijo | IR 6 m | — | Smart detections (UniFi Protect) | H.264 (UniFi Protect) | No (ecosistema UniFi Protect) | Micrófono integrado | — | No — grabación en NVR UniFi Protect | IK08 | 802.3af | 6.5 W máx | -20 °C a +50 °C | Ø 100 × 45 mm | 270 g | CE, FCC | Interior | 150 |  |  | Gama de entrada
536 | Ubiquiti (UniFi Protect) | Medio | EE. UU. | Domo Antivandálica | G5 Dome | 4 MP | 2560 × 1440 | 1/2.8" CMOS | 3.6 mm fijo | IR 6 m | — | Smart detections (UniFi Protect) | H.264 (UniFi Protect) | No (ecosistema UniFi Protect) | Micrófono integrado | — | No — grabación en NVR UniFi Protect | IK08 | 802.3af | 6.5 W máx | -20 °C a +50 °C | Ø 100 × 45 mm | 270 g | CE, FCC | Interior | 200 |  |  | Domo reforzado IK08 — la opción más robusta del portafolio
537 | Ubiquiti (UniFi Protect) | Medio | EE. UU. | Domo Antivandálica | AI Dome | 8 MP (4K) | 3840 × 2160 | 1/2.8" CMOS | 3.6 mm fijo | IR 6 m | — | Smart detections (UniFi Protect) | H.264 (UniFi Protect) | No (ecosistema UniFi Protect) | Micrófono integrado | — | No — grabación en NVR UniFi Protect | IK08 | 802.3af | 6.5 W máx | -20 °C a +50 °C | Ø 100 × 45 mm | 270 g | CE, FCC | Interior | 300 |  |  | Resolución y rendimiento mejorados
538 | Ubiquiti (UniFi Protect) | Medio | EE. UU. | Domo Antivandálica | AI Dome Pro | 8 MP (4K) | 3840 × 2160 | 1/2.8" CMOS | 3.6 mm fijo | IR 6 m | — | Smart detections (UniFi Protect) | H.264 (UniFi Protect) | No (ecosistema UniFi Protect) | Micrófono integrado | — | No — grabación en NVR UniFi Protect | IK08 | 802.3af | 6.5 W máx | -20 °C a +50 °C | Ø 100 × 45 mm | 270 g | CE, FCC | Interior | 440 |  |  | Tope de gama — máxima especificación
539 | Ubiquiti (UniFi Protect) | Medio | EE. UU. | Bala | G3 Bullet | 2 MP | 1920 × 1080 | 1/2.8" CMOS | 3.6 mm fijo | IR 25 m | — | Smart detections | H.264 (UniFi Protect) | No (ecosistema UniFi Protect) | Micrófono integrado | — | No — grabación en NVR UniFi Protect | IP66 | 802.3af | 6.5 W máx | -20 °C a +50 °C | Ø 54 × 172 mm | 320 g | CE, FCC | Exterior | 100 |  |  | Variante económica de la gama
540 | Ubiquiti (UniFi Protect) | Medio | EE. UU. | Bala | G4 Bullet | 4 MP | 2560 × 1440 | 1/2.8" CMOS | 3.6 mm fijo | IR 25 m | — | Smart detections | H.264 (UniFi Protect) | No (ecosistema UniFi Protect) | Micrófono integrado | — | No — grabación en NVR UniFi Protect | IP66 | 802.3af | 6.5 W máx | -20 °C a +50 °C | Ø 54 × 172 mm | 320 g | CE, FCC | Exterior | 150 |  |  | Gama de entrada
541 | Ubiquiti (UniFi Protect) | Medio | EE. UU. | Bala | G5 Bullet | 4 MP | 2560 × 1440 | 1/2.8" CMOS | 3.6 mm fijo | IR 25 m | — | Smart detections | H.264 (UniFi Protect) | No (ecosistema UniFi Protect) | Micrófono integrado | — | No — grabación en NVR UniFi Protect | IP66 | 802.3af | 6.5 W máx | -20 °C a +50 °C | Ø 54 × 172 mm | 320 g | CE, FCC | Exterior | 200 |  |  | Requiere NVR UniFi Protect
542 | Ubiquiti (UniFi Protect) | Medio | EE. UU. | Bala | G4 Pro | 8 MP (4K) | 3840 × 2160 | 1/2.8" CMOS | 3.6 mm fijo | IR 25 m | — | Smart detections | H.264 (UniFi Protect) | No (ecosistema UniFi Protect) | Micrófono integrado | — | No — grabación en NVR UniFi Protect | IP66 | 802.3af | 6.5 W máx | -20 °C a +50 °C | Ø 54 × 172 mm | 320 g | CE, FCC | Exterior | 300 |  |  | Resolución y rendimiento mejorados
543 | Ubiquiti (UniFi Protect) | Medio | EE. UU. | Bala | G5 Pro | 8 MP (4K) | 3840 × 2160 | 1/2.8" CMOS | 3.6 mm fijo | IR 25 m | — | Smart detections | H.264 (UniFi Protect) | No (ecosistema UniFi Protect) | Micrófono integrado | — | No — grabación en NVR UniFi Protect | IP66 | 802.3af | 6.5 W máx | -20 °C a +50 °C | Ø 54 × 172 mm | 320 g | CE, FCC | Exterior | 440 |  |  | Tope de gama — máxima especificación
544 | Ubiquiti (UniFi Protect) | Medio | EE. UU. | PTZ | G4 PTZ | 2 MP | 1920 × 1080 | 1/2.8" CMOS | 22× zoom óptico | IR integrada | — | Seguimiento automático | H.264 (UniFi Protect) | No (ecosistema UniFi Protect) | Micrófono integrado | — | No — grabación en NVR UniFi Protect | IP66 | 802.3at | 25 W máx | -20 °C a +50 °C | Ø 150 × 250 mm | 2.0 kg | CE, FCC | Exterior | 350 |  |  | Variante económica de la gama
545 | Ubiquiti (UniFi Protect) | Medio | EE. UU. | PTZ | G5 PTZ | 2 MP | 1920 × 1080 | 1/2.8" CMOS | 22× zoom óptico | IR integrada | — | Seguimiento automático | H.264 (UniFi Protect) | No (ecosistema UniFi Protect) | Micrófono integrado | — | No — grabación en NVR UniFi Protect | IP66 | 802.3at | 25 W máx | -20 °C a +50 °C | Ø 150 × 250 mm | 2.0 kg | CE, FCC | Exterior | 525 |  |  | Gama de entrada
546 | Ubiquiti (UniFi Protect) | Medio | EE. UU. | PTZ | AI PTZ | 4 MP | 2560 × 1440 | 1/2.8" CMOS | 22× zoom óptico | IR integrada | — | Seguimiento automático | H.264 (UniFi Protect) | No (ecosistema UniFi Protect) | Micrófono integrado | — | No — grabación en NVR UniFi Protect | IP66 | 802.3at | 25 W máx | -20 °C a +50 °C | Ø 150 × 250 mm | 2.0 kg | CE, FCC | Exterior | 700 |  |  | PTZ con motor silencioso
547 | Ubiquiti (UniFi Protect) | Medio | EE. UU. | PTZ | AI PTZ Pro | 4 MP | 2560 × 1440 | 1/2.8" CMOS | 22× zoom óptico | IR integrada | — | Seguimiento automático | H.264 (UniFi Protect) | No (ecosistema UniFi Protect) | Micrófono integrado | — | No — grabación en NVR UniFi Protect | IP66 | 802.3at | 25 W máx | -20 °C a +50 °C | Ø 150 × 250 mm | 2.0 kg | CE, FCC | Exterior | 1050 |  |  | Resolución y rendimiento mejorados
548 | Ubiquiti (UniFi Protect) | Medio | EE. UU. | PTZ | AI PTZ Ultra | 8 MP (4K) | 3840 × 2160 | 1/2.8" CMOS | 22× zoom óptico | IR integrada | — | Seguimiento automático | H.264 (UniFi Protect) | No (ecosistema UniFi Protect) | Micrófono integrado | — | No — grabación en NVR UniFi Protect | IP66 | 802.3at | 25 W máx | -20 °C a +50 °C | Ø 150 × 250 mm | 2.0 kg | CE, FCC | Exterior | 1540 |  |  | Tope de gama — máxima especificación
549 | Ubiquiti (UniFi Protect) | Medio | EE. UU. | Mini PTZ | No disponible en portafolio | [23 empty] | Sin mini PTZ; ver G4 PTZ
550 | Ubiquiti (UniFi Protect) | Medio | EE. UU. | Turrón (Box) | No disponible en portafolio | [23 empty] | Sin cámara box en portafolio
551 | Ubiquiti (UniFi Protect) | Medio | EE. UU. | Ojo de Pez (Fisheye) | G4 Fisheye | 8 MP | 3840 × 2160 (360°) | CMOS | 1.05 mm fijo — 360° | IR 5 m | — | IA — detección de personas/vehículos 360° | H.264 (UniFi Protect) | No (ecosistema UniFi Protect) | Micrófono integrado | — | No — grabación en NVR UniFi Protect | IK08 | 802.3af | 6.5 W máx | -20 °C a +50 °C | Ø 100 × 40 mm | 250 g | CE, FCC | Interior | 125 |  |  | Variante económica de la gama
552 | Ubiquiti (UniFi Protect) | Medio | EE. UU. | Ojo de Pez (Fisheye) | AI 360 | 8 MP | 3840 × 2160 (360°) | CMOS | 1.05 mm fijo — 360° | IR 5 m | — | IA — detección de personas/vehículos 360° | H.264 (UniFi Protect) | No (ecosistema UniFi Protect) | Micrófono integrado | — | No — grabación en NVR UniFi Protect | IK08 | 802.3af | 6.5 W máx | -20 °C a +50 °C | Ø 100 × 40 mm | 250 g | CE, FCC | Interior | 185 |  |  | Gama de entrada
553 | Ubiquiti (UniFi Protect) | Medio | EE. UU. | Ojo de Pez (Fisheye) | AI 360 Pro | 12 MP | 4000 × 3000 (360°) | CMOS | 1.05 mm fijo — 360° | IR 5 m | — | IA — detección de personas/vehículos 360° | H.264 (UniFi Protect) | No (ecosistema UniFi Protect) | Micrófono integrado | — | No — grabación en NVR UniFi Protect | IK08 | 802.3af | 6.5 W máx | -20 °C a +50 °C | Ø 100 × 40 mm | 250 g | CE, FCC | Interior | 250 |  |  | Fisheye con IA
554 | Ubiquiti (UniFi Protect) | Medio | EE. UU. | Ojo de Pez (Fisheye) | AI Theta 360 | 12 MP | 4000 × 3000 (360°) | CMOS | 1.05 mm fijo — 360° | IR 5 m | — | IA — detección de personas/vehículos 360° | H.264 (UniFi Protect) | No (ecosistema UniFi Protect) | Micrófono integrado | — | No — grabación en NVR UniFi Protect | IK08 | 802.3af | 6.5 W máx | -20 °C a +50 °C | Ø 100 × 40 mm | 250 g | CE, FCC | Interior | 375 |  |  | Resolución y rendimiento mejorados
555 | Ubiquiti (UniFi Protect) | Medio | EE. UU. | Ojo de Pez (Fisheye) | AI Theta 360 Pro | 12 MP | 4000 × 3000 (360°) | CMOS | 1.05 mm fijo — 360° | IR 5 m | — | IA — detección de personas/vehículos 360° | H.264 (UniFi Protect) | No (ecosistema UniFi Protect) | Micrófono integrado | — | No — grabación en NVR UniFi Protect | IK08 | 802.3af | 6.5 W máx | -20 °C a +50 °C | Ø 100 × 40 mm | 250 g | CE, FCC | Interior | 550 |  |  | Tope de gama — máxima especificación
556 | Ubiquiti (UniFi Protect) | Medio | EE. UU. | Multisensor / Panorámica | No disponible en portafolio | [23 empty] | Sin multisensor en portafolio
557 | Ubiquiti (UniFi Protect) | Medio | EE. UU. | Oculta (Pinhole) | No disponible en portafolio | [23 empty] | Ubiquiti no fabrica cámaras ocultas
558 | Ubiquiti (UniFi Protect) | Medio | EE. UU. | Térmica | No disponible en portafolio | [23 empty] | Sin cámaras térmicas en portafolio
559 | Ubiquiti (UniFi Protect) | Medio | EE. UU. | LPR (Matrículas) | No disponible en portafolio | [23 empty] | Detección de matrículas no disponible; integración con VMS de terceros
560 | Ubiquiti (UniFi Protect) | Medio | EE. UU. | Dual-Lente | No disponible en portafolio | [23 empty] | Sin dual-lente en portafolio
561 | Ubiquiti (UniFi Protect) | Medio | EE. UU. | IA Integrada | AI Pro | 2 MP | 1920 × 1080 | 1/2.8" CMOS | Lente integrada | IR 25 m | — | IA en el borde — personas/vehículos | H.264 (UniFi Protect) | No (ecosistema UniFi Protect) | Micrófono integrado | — | No — grabación en NVR UniFi Protect | IP66 | 802.3af | 6.5 W máx | -20 °C a +50 °C | Ø 54 × 172 mm | 350 g | CE, FCC | Interior/Exterior | 200 |  |  | Variante económica de la gama
562 | Ubiquiti (UniFi Protect) | Medio | EE. UU. | IA Integrada | AI Key | 4 MP | 2560 × 1440 | 1/2.8" CMOS | Lente integrada | IR 25 m | — | IA en el borde — personas/vehículos | H.264 (UniFi Protect) | No (ecosistema UniFi Protect) | Micrófono integrado | — | No — grabación en NVR UniFi Protect | IP66 | 802.3af | 6.5 W máx | -20 °C a +50 °C | Ø 54 × 172 mm | 350 g | CE, FCC | Interior/Exterior | 300 |  |  | Gama de entrada
563 | Ubiquiti (UniFi Protect) | Medio | EE. UU. | IA Integrada | AI Theta Pro | 4 MP | 2560 × 1440 | 1/2.8" CMOS | Lente integrada | IR 25 m | — | IA en el borde — personas/vehículos | H.264 (UniFi Protect) | No (ecosistema UniFi Protect) | Micrófono integrado | — | No — grabación en NVR UniFi Protect | IP66 | 802.3af | 6.5 W máx | -20 °C a +50 °C | Ø 54 × 172 mm | 350 g | CE, FCC | Interior/Exterior | 400 |  |  | Camara IA gama alta UniFi
564 | Ubiquiti (UniFi Protect) | Medio | EE. UU. | IA Integrada | AI 360 | 8 MP (4K) | 3840 × 2160 | 1/2.8" CMOS | Lente integrada | IR 25 m | — | IA en el borde — personas/vehículos | H.264 (UniFi Protect) | No (ecosistema UniFi Protect) | Micrófono integrado | — | No — grabación en NVR UniFi Protect | IP66 | 802.3af | 6.5 W máx | -20 °C a +50 °C | Ø 54 × 172 mm | 350 g | CE, FCC | Interior/Exterior | 600 |  |  | Resolución y rendimiento mejorados
565 | Ubiquiti (UniFi Protect) | Medio | EE. UU. | IA Integrada | AI XG | 8 MP (4K) | 3840 × 2160 | 1/2.8" CMOS | Lente integrada | IR 25 m | — | IA en el borde — personas/vehículos | H.264 (UniFi Protect) | No (ecosistema UniFi Protect) | Micrófono integrado | — | No — grabación en NVR UniFi Protect | IP66 | 802.3af | 6.5 W máx | -20 °C a +50 °C | Ø 54 × 172 mm | 350 g | CE, FCC | Interior/Exterior | 880 |  |  | Tope de gama — máxima especificación
566 | Ubiquiti (UniFi Protect) | Medio | EE. UU. | Interior WiFi | No disponible en portafolio | [23 empty] | Portafolio 100% PoE (UniFi Protect); sin cámaras WiFi
567 | Hikvision | Medio | China | Domo | DS-2CD2111G-I | 2 MP | 1920 × 1080 | 1/2.8" CMOS | 2.8 mm fijo (4 mm opcional) | IR 30 m | WDR 120 dB | EasyIP 4.0 — analíticas básicas | H.265+ / H.265 / H.264+ / H.264 | Perfil S, T, G | 1 E / 1 S (según modelo) | 1 E / 1 S (según modelo) | microSD 256 GB | IP66 | 802.3af | 6.5 W máx | -30 °C a +60 °C | Ø 129 × 96 mm | 630 g | CE, FCC, UL | Interior/Exterior | 50 |  |  | Variante económica de la gama
568 | Hikvision | Medio | China | Domo | DS-2CD2121G0-I | 4 MP | 2560 × 1440 | 1/2.8" CMOS | 2.8 mm fijo (4 mm opcional) | IR 30 m | WDR 120 dB | EasyIP 4.0 — analíticas básicas | H.265+ / H.265 / H.264+ / H.264 | Perfil S, T, G | 1 E / 1 S (según modelo) | 1 E / 1 S (según modelo) | microSD 256 GB | IP66 | 802.3af | 6.5 W máx | -30 °C a +60 °C | Ø 129 × 96 mm | 630 g | CE, FCC, UL | Interior/Exterior | 70 |  |  | Gama de entrada
569 | Hikvision | Medio | China | Domo | DS-2CD2131G0-I | 4 MP | 2560 × 1440 | 1/2.8" CMOS | 2.8 mm fijo (4 mm opcional) | IR 30 m | WDR 120 dB | EasyIP 4.0 — analíticas básicas | H.265+ / H.265 / H.264+ / H.264 | Perfil S, T, G | 1 E / 1 S (según modelo) | 1 E / 1 S (según modelo) | microSD 256 GB | IP66 | 802.3af | 6.5 W máx | -30 °C a +60 °C | Ø 129 × 96 mm | 630 g | CE, FCC, UL | Interior/Exterior | 95 |  |  | Línea EasyIP 4.0
570 | Hikvision | Medio | China | Domo | DS-2CD2143G0-I | 8 MP (4K) | 3840 × 2160 | 1/2.8" CMOS | 2.8 mm fijo (4 mm opcional) | IR 30 m | WDR 120 dB | EasyIP 4.0 — analíticas básicas | H.265+ / H.265 / H.264+ / H.264 | Perfil S, T, G | 1 E / 1 S (según modelo) | 1 E / 1 S (según modelo) | microSD 256 GB | IP66 | 802.3af | 6.5 W máx | -30 °C a +60 °C | Ø 129 × 96 mm | 630 g | CE, FCC, UL | Interior/Exterior | 140 |  |  | Resolución y rendimiento mejorados
571 | Hikvision | Medio | China | Domo | DS-2CD2155FWD-I | 8 MP (4K) | 3840 × 2160 | 1/2.8" CMOS | 2.8 mm fijo (4 mm opcional) | IR 30 m | WDR 120 dB | EasyIP 4.0 — analíticas básicas | H.265+ / H.265 / H.264+ / H.264 | Perfil S, T, G | 1 E / 1 S (según modelo) | 1 E / 1 S (según modelo) | microSD 256 GB | IP66 | 802.3af | 6.5 W máx | -30 °C a +60 °C | Ø 129 × 96 mm | 630 g | CE, FCC, UL | Interior/Exterior | 210 |  |  | Tope de gama — máxima especificación
572 | Hikvision | Medio | China | Domo Antivandálica | DS-2CD2723G0-IZS | 2 MP | 1920 × 1080 | 1/2.8" CMOS | 2.8–12 mm varifocal | IR 40 m | WDR 120 dB | Analíticas básicas | H.265+ / H.265 / H.264+ / H.264 | Perfil S, T, G | 1 E / 1 S (según modelo) | 1 E / 1 S (según modelo) | microSD 256 GB | IK10 / IP66 | 802.3af | 12 W máx | -30 °C a +60 °C | Ø 145 × 116 mm | 900 g | CE, FCC, UL | Interior/Exterior | 80 |  |  | Variante económica de la gama
573 | Hikvision | Medio | China | Domo Antivandálica | DS-2CD2743G0-IZS | 4 MP | 2560 × 1440 | 1/2.8" CMOS | 2.8–12 mm varifocal | IR 40 m | WDR 120 dB | Analíticas básicas | H.265+ / H.265 / H.264+ / H.264 | Perfil S, T, G | 1 E / 1 S (según modelo) | 1 E / 1 S (según modelo) | microSD 256 GB | IK10 / IP66 | 802.3af | 12 W máx | -30 °C a +60 °C | Ø 145 × 116 mm | 900 g | CE, FCC, UL | Interior/Exterior | 125 |  |  | Gama de entrada
574 | Hikvision | Medio | China | Domo Antivandálica | DS-2CD2755FWD-IZS | 4 MP | 2560 × 1440 | 1/2.8" CMOS | 2.8–12 mm varifocal | IR 40 m | WDR 120 dB | Analíticas básicas | H.265+ / H.265 / H.264+ / H.264 | Perfil S, T, G | 1 E / 1 S (según modelo) | 1 E / 1 S (según modelo) | microSD 256 GB | IK10 / IP66 | 802.3af | 12 W máx | -30 °C a +60 °C | Ø 145 × 116 mm | 900 g | CE, FCC, UL | Interior/Exterior | 165 |  |  | Domo antivandálico varifocal
575 | Hikvision | Medio | China | Domo Antivandálica | DS-2CD2785G0-IZS | 8 MP (4K) | 3840 × 2160 | 1/2.8" CMOS | 2.8–12 mm varifocal | IR 40 m | WDR 120 dB | Analíticas básicas | H.265+ / H.265 / H.264+ / H.264 | Perfil S, T, G | 1 E / 1 S (según modelo) | 1 E / 1 S (según modelo) | microSD 256 GB | IK10 / IP66 | 802.3af | 12 W máx | -30 °C a +60 °C | Ø 145 × 116 mm | 900 g | CE, FCC, UL | Interior/Exterior | 250 |  |  | Resolución y rendimiento mejorados
576 | Hikvision | Medio | China | Domo Antivandálica | DS-2CD2767G2-IZS | 8 MP (4K) | 3840 × 2160 | 1/2.8" CMOS | 2.8–12 mm varifocal | IR 40 m | WDR 120 dB | Analíticas básicas | H.265+ / H.265 / H.264+ / H.264 | Perfil S, T, G | 1 E / 1 S (según modelo) | 1 E / 1 S (según modelo) | microSD 256 GB | IK10 / IP66 | 802.3af | 12 W máx | -30 °C a +60 °C | Ø 145 × 116 mm | 900 g | CE, FCC, UL | Interior/Exterior | 365 |  |  | Tope de gama — máxima especificación
577 | Hikvision | Medio | China | Bala | DS-2CD2012-I | 2 MP | 1920 × 1080 | 1/1.8" CMOS ColorVu | 2.8 mm fijo | Full color 24/7 — LED blanco 30 m | WDR 120 dB | AcuSense (personas/vehículos) | H.265+ / H.265 / H.264+ / H.264 | Perfil S, T, G | 1 E / 1 S (según modelo) | 1 E / 1 S (según modelo) | microSD 256 GB | IP67 | 802.3af | 10 W máx | -30 °C a +60 °C | 88 × 79 × 232 mm | 700 g | CE, FCC, UL | Interior/Exterior | 65 |  |  | Variante económica de la gama
578 | Hikvision | Medio | China | Bala | DS-2CD2021G1-IDU1 | 4 MP | 2560 × 1440 | 1/1.8" CMOS ColorVu | 2.8 mm fijo | Full color 24/7 — LED blanco 30 m | WDR 120 dB | AcuSense (personas/vehículos) | H.265+ / H.265 / H.264+ / H.264 | Perfil S, T, G | 1 E / 1 S (según modelo) | 1 E / 1 S (según modelo) | microSD 256 GB | IP67 | 802.3af | 10 W máx | -30 °C a +60 °C | 88 × 79 × 232 mm | 700 g | CE, FCC, UL | Interior/Exterior | 100 |  |  | Gama de entrada
579 | Hikvision | Medio | China | Bala | DS-2CD2043G0-I | 4 MP | 2560 × 1440 | 1/1.8" CMOS ColorVu | 2.8 mm fijo | Full color 24/7 — LED blanco 30 m | WDR 120 dB | AcuSense (personas/vehículos) | H.265+ / H.265 / H.264+ / H.264 | Perfil S, T, G | 1 E / 1 S (según modelo) | 1 E / 1 S (según modelo) | microSD 256 GB | IP67 | 802.3af | 10 W máx | -30 °C a +60 °C | 88 × 79 × 232 mm | 700 g | CE, FCC, UL | Interior/Exterior | 130 |  |  | ColorVu + AcuSense
580 | Hikvision | Medio | China | Bala | DS-2CD2055FWD-I | 8 MP (4K) | 3840 × 2160 | 1/1.8" CMOS ColorVu | 2.8 mm fijo | Full color 24/7 — LED blanco 30 m | WDR 120 dB | AcuSense (personas/vehículos) | H.265+ / H.265 / H.264+ / H.264 | Perfil S, T, G | 1 E / 1 S (según modelo) | 1 E / 1 S (según modelo) | microSD 256 GB | IP67 | 802.3af | 10 W máx | -30 °C a +60 °C | 88 × 79 × 232 mm | 700 g | CE, FCC, UL | Interior/Exterior | 195 |  |  | Resolución y rendimiento mejorados
581 | Hikvision | Medio | China | Bala | DS-2CD2087G2H-LU | 8 MP (4K) | 3840 × 2160 | 1/1.8" CMOS ColorVu | 2.8 mm fijo | Full color 24/7 — LED blanco 30 m | WDR 120 dB | AcuSense (personas/vehículos) | H.265+ / H.265 / H.264+ / H.264 | Perfil S, T, G | 1 E / 1 S (según modelo) | 1 E / 1 S (según modelo) | microSD 256 GB | IP67 | 802.3af | 10 W máx | -30 °C a +60 °C | 88 × 79 × 232 mm | 700 g | CE, FCC, UL | Interior/Exterior | 285 |  |  | Tope de gama — máxima especificación
582 | Hikvision | Medio | China | PTZ | DS-2DE2A404IW-DE3 | 2 MP | 1920 × 1080 | 1/2.8" CMOS | 25× zoom (4.8–120 mm) | IR 100 m | WDR 120 dB | Autotracking + analíticas | H.265+ / H.265 / H.264+ / H.264 | Perfil S, T, G | 1 E / 1 S (según modelo) | 1 E / 1 S (según modelo) | microSD 256 GB | IP66 | 802.3at | 30 W máx | -30 °C a +60 °C | Ø 160 × 295 mm | 2.0 kg | CE, FCC, UL | Exterior | 210 |  |  | Variante económica de la gama
583 | Hikvision | Medio | China | PTZ | DS-2DE4A425IW-DE | 2 MP | 1920 × 1080 | 1/2.8" CMOS | 25× zoom (4.8–120 mm) | IR 100 m | WDR 120 dB | Autotracking + analíticas | H.265+ / H.265 / H.264+ / H.264 | Perfil S, T, G | 1 E / 1 S (según modelo) | 1 E / 1 S (según modelo) | microSD 256 GB | IP66 | 802.3at | 30 W máx | -30 °C a +60 °C | Ø 160 × 295 mm | 2.0 kg | CE, FCC, UL | Exterior | 315 |  |  | Gama de entrada
584 | Hikvision | Medio | China | PTZ | DS-2DE5A425IW-AE | 4 MP | 2560 × 1440 | 1/2.8" CMOS | 25× zoom (4.8–120 mm) | IR 100 m | WDR 120 dB | Autotracking + analíticas | H.265+ / H.265 / H.264+ / H.264 | Perfil S, T, G | 1 E / 1 S (según modelo) | 1 E / 1 S (según modelo) | microSD 256 GB | IP66 | 802.3at | 30 W máx | -30 °C a +60 °C | Ø 160 × 295 mm | 2.0 kg | CE, FCC, UL | Exterior | 420 |  |  | PTZ DarkFighter
585 | Hikvision | Medio | China | PTZ | DS-2DE7A432IW-AEB | 4 MP | 2560 × 1440 | 1/2.8" CMOS | 25× zoom (4.8–120 mm) | IR 100 m | WDR 120 dB | Autotracking + analíticas | H.265+ / H.265 / H.264+ / H.264 | Perfil S, T, G | 1 E / 1 S (según modelo) | 1 E / 1 S (según modelo) | microSD 256 GB | IP66 | 802.3at | 30 W máx | -30 °C a +60 °C | Ø 160 × 295 mm | 2.0 kg | CE, FCC, UL | Exterior | 630 |  |  | Resolución y rendimiento mejorados
586 | Hikvision | Medio | China | PTZ | DS-2DF8A842IX-AEL | 8 MP (4K) | 3840 × 2160 | 1/2.8" CMOS | 25× zoom (4.8–120 mm) | IR 100 m | WDR 120 dB | Autotracking + analíticas | H.265+ / H.265 / H.264+ / H.264 | Perfil S, T, G | 1 E / 1 S (según modelo) | 1 E / 1 S (según modelo) | microSD 256 GB | IP66 | 802.3at | 30 W máx | -30 °C a +60 °C | Ø 160 × 295 mm | 2.0 kg | CE, FCC, UL | Exterior | 925 |  |  | Tope de gama — máxima especificación
587 | Hikvision | Medio | China | Mini PTZ | DS-2DE1A400W-DE3 | 2 MP | 1920 × 1080 | 1/2.8" CMOS | Zoom motorizado 2.8–8 mm | IR 30 m | WDR 120 dB | Autotracking básico | H.265+ / H.265 / H.264+ / H.264 | Perfil S, T, G | 1 E / 1 S (según modelo) | 1 E / 1 S (según modelo) | microSD 256 GB | IP66 | 802.3af | 15 W máx | -30 °C a +60 °C | Ø 116 × 121 mm | 600 g | CE, FCC, UL | Interior/Exterior | 105 |  |  | Variante económica de la gama
588 | Hikvision | Medio | China | Mini PTZ | DS-2DE2204IW-DE3/W | 2 MP | 1920 × 1080 | 1/2.8" CMOS | Zoom motorizado 2.8–8 mm | IR 30 m | WDR 120 dB | Autotracking básico | H.265+ / H.265 / H.264+ / H.264 | Perfil S, T, G | 1 E / 1 S (según modelo) | 1 E / 1 S (según modelo) | microSD 256 GB | IP66 | 802.3af | 15 W máx | -30 °C a +60 °C | Ø 116 × 121 mm | 600 g | CE, FCC, UL | Interior/Exterior | 160 |  |  | Gama de entrada
589 | Hikvision | Medio | China | Mini PTZ | DS-2DE2A404IW-DE3 | 4 MP | 2560 × 1440 | 1/2.8" CMOS | Zoom motorizado 2.8–8 mm | IR 30 m | WDR 120 dB | Autotracking básico | H.265+ / H.265 / H.264+ / H.264 | Perfil S, T, G | 1 E / 1 S (según modelo) | 1 E / 1 S (según modelo) | microSD 256 GB | IP66 | 802.3af | 15 W máx | -30 °C a +60 °C | Ø 116 × 121 mm | 600 g | CE, FCC, UL | Interior/Exterior | 210 |  |  | Mini PTZ económico
590 | Hikvision | Medio | China | Mini PTZ | DS-2DE3304W-DE | 4 MP | 2560 × 1440 | 1/2.8" CMOS | Zoom motorizado 2.8–8 mm | IR 30 m | WDR 120 dB | Autotracking básico | H.265+ / H.265 / H.264+ / H.264 | Perfil S, T, G | 1 E / 1 S (según modelo) | 1 E / 1 S (según modelo) | microSD 256 GB | IP66 | 802.3af | 15 W máx | -30 °C a +60 °C | Ø 116 × 121 mm | 600 g | CE, FCC, UL | Interior/Exterior | 315 |  |  | Resolución y rendimiento mejorados
591 | Hikvision | Medio | China | Mini PTZ | DS-2DE4A425IW-DE | 8 MP (4K) | 3840 × 2160 | 1/2.8" CMOS | Zoom motorizado 2.8–8 mm | IR 30 m | WDR 120 dB | Autotracking básico | H.265+ / H.265 / H.264+ / H.264 | Perfil S, T, G | 1 E / 1 S (según modelo) | 1 E / 1 S (según modelo) | microSD 256 GB | IP66 | 802.3af | 15 W máx | -30 °C a +60 °C | Ø 116 × 121 mm | 600 g | CE, FCC, UL | Interior/Exterior | 460 |  |  | Tope de gama — máxima especificación
592 | Hikvision | Medio | China | Turrón (Box) | DS-2CD6026FWD-A | 2 MP | 1920 × 1080 | 1/3" CMOS | C/CS — lente no incluida | Según lente instalada | WDR 120 dB | Analíticas básicas | H.265+ / H.265 / H.264+ / H.264 | Perfil S, T, G | 1 E / 1 S (según modelo) | 1 E / 1 S (según modelo) | microSD 256 GB | Interior | 802.3af | 6 W máx | -30 °C a +60 °C | 78 × 74 × 200 mm | 650 g | CE, FCC, UL | Interior | 90 |  |  | Variante económica de la gama
593 | Hikvision | Medio | China | Turrón (Box) | DS-2CD6035FWD-A | 4 MP | 2560 × 1440 | 1/3" CMOS | C/CS — lente no incluida | Según lente instalada | WDR 120 dB | Analíticas básicas | H.265+ / H.265 / H.264+ / H.264 | Perfil S, T, G | 1 E / 1 S (según modelo) | 1 E / 1 S (según modelo) | microSD 256 GB | Interior | 802.3af | 6 W máx | -30 °C a +60 °C | 78 × 74 × 200 mm | 650 g | CE, FCC, UL | Interior | 140 |  |  | Gama de entrada
594 | Hikvision | Medio | China | Turrón (Box) | DS-2CD6047FWD-A | 4 MP | 2560 × 1440 | 1/3" CMOS | C/CS — lente no incluida | Según lente instalada | WDR 120 dB | Analíticas básicas | H.265+ / H.265 / H.264+ / H.264 | Perfil S, T, G | 1 E / 1 S (según modelo) | 1 E / 1 S (según modelo) | microSD 256 GB | Interior | 802.3af | 6 W máx | -30 °C a +60 °C | 78 × 74 × 200 mm | 650 g | CE, FCC, UL | Interior | 185 |  |  | Box modular
595 | Hikvision | Medio | China | Turrón (Box) | DS-2CD6055FWD-A | 8 MP (4K) | 3840 × 2160 | 1/3" CMOS | C/CS — lente no incluida | Según lente instalada | WDR 120 dB | Analíticas básicas | H.265+ / H.265 / H.264+ / H.264 | Perfil S, T, G | 1 E / 1 S (según modelo) | 1 E / 1 S (según modelo) | microSD 256 GB | Interior | 802.3af | 6 W máx | -30 °C a +60 °C | 78 × 74 × 200 mm | 650 g | CE, FCC, UL | Interior | 280 |  |  | Resolución y rendimiento mejorados
596 | Hikvision | Medio | China | Turrón (Box) | DS-2CD6085FWD-A | 8 MP (4K) | 3840 × 2160 | 1/3" CMOS | C/CS — lente no incluida | Según lente instalada | WDR 120 dB | Analíticas básicas | H.265+ / H.265 / H.264+ / H.264 | Perfil S, T, G | 1 E / 1 S (según modelo) | 1 E / 1 S (según modelo) | microSD 256 GB | Interior | 802.3af | 6 W máx | -30 °C a +60 °C | 78 × 74 × 200 mm | 650 g | CE, FCC, UL | Interior | 405 |  |  | Tope de gama — máxima especificación
597 | Hikvision | Medio | China | Ojo de Pez (Fisheye) | DS-2CD6322FWD-IV | 8 MP | 3840 × 2160 (360°) | 1/1.8" CMOS | 1.05 mm fijo — 360° | IR 15 m | WDR 120 dB | Panorámica dewarped | H.265+ / H.265 / H.264+ / H.264 | Perfil S, T, G | 1 E / 1 S (según modelo) | 1 E / 1 S (según modelo) | microSD 256 GB | IP66 | 802.3af | 12 W máx | -30 °C a +60 °C | Ø 155 × 60 mm | 600 g | CE, FCC, UL | Interior/Exterior | 140 |  |  | Variante económica de la gama
598 | Hikvision | Medio | China | Ojo de Pez (Fisheye) | DS-2CD6332FWD-I | 8 MP | 3840 × 2160 (360°) | 1/1.8" CMOS | 1.05 mm fijo — 360° | IR 15 m | WDR 120 dB | Panorámica dewarped | H.265+ / H.265 / H.264+ / H.264 | Perfil S, T, G | 1 E / 1 S (según modelo) | 1 E / 1 S (según modelo) | microSD 256 GB | IP66 | 802.3af | 12 W máx | -30 °C a +60 °C | Ø 155 × 60 mm | 600 g | CE, FCC, UL | Interior/Exterior | 210 |  |  | Gama de entrada
599 | Hikvision | Medio | China | Ojo de Pez (Fisheye) | DS-2CD63C2F-IS | 12 MP | 4000 × 3000 (360°) | 1/1.8" CMOS | 1.05 mm fijo — 360° | IR 15 m | WDR 120 dB | Panorámica dewarped | H.265+ / H.265 / H.264+ / H.264 | Perfil S, T, G | 1 E / 1 S (según modelo) | 1 E / 1 S (según modelo) | microSD 256 GB | IP66 | 802.3af | 12 W máx | -30 °C a +60 °C | Ø 155 × 60 mm | 600 g | CE, FCC, UL | Interior/Exterior | 280 |  |  | Fisheye 360°
600 | Hikvision | Medio | China | Ojo de Pez (Fisheye) | DS-2CD63C5G0-IU | 12 MP | 4000 × 3000 (360°) | 1/1.8" CMOS | 1.05 mm fijo — 360° | IR 15 m | WDR 120 dB | Panorámica dewarped | H.265+ / H.265 / H.264+ / H.264 | Perfil S, T, G | 1 E / 1 S (según modelo) | 1 E / 1 S (según modelo) | microSD 256 GB | IP66 | 802.3af | 12 W máx | -30 °C a +60 °C | Ø 155 × 60 mm | 600 g | CE, FCC, UL | Interior/Exterior | 420 |  |  | Resolución y rendimiento mejorados
601 | Hikvision | Medio | China | Ojo de Pez (Fisheye) | DS-2CD63C7G0-IU | 12 MP | 4000 × 3000 (360°) | 1/1.8" CMOS | 1.05 mm fijo — 360° | IR 15 m | WDR 120 dB | Panorámica dewarped | H.265+ / H.265 / H.264+ / H.264 | Perfil S, T, G | 1 E / 1 S (según modelo) | 1 E / 1 S (según modelo) | microSD 256 GB | IP66 | 802.3af | 12 W máx | -30 °C a +60 °C | Ø 155 × 60 mm | 600 g | CE, FCC, UL | Interior/Exterior | 615 |  |  | Tope de gama — máxima especificación
602 | Hikvision | Medio | China | Multisensor / Panorámica | DS-2CD6424G0-10 | 12 MP (4× 3 MP) | 4× 2304 × 1296 | 4× CMOS + PTZ | 4× fijas + zoom 36× | IR 100 m | WDR | PanoVu — panorámica + PTZ combinados | H.265+ / H.265 / H.264+ / H.264 | Perfil S, T, G | 1 E / 1 S (según modelo) | 1 E / 1 S (según modelo) | microSD 256 GB | IP66 | 802.3at | 60 W máx | -30 °C a +60 °C | Ø 260 × 300 mm | 5.0 kg | CE, FCC, UL | Exterior | 950 |  |  | Variante económica de la gama
603 | Hikvision | Medio | China | Multisensor / Panorámica | DS-2CD6425G0E-10 | 20 MP (4× 5 MP) | 4× 2592 × 1944 | 4× CMOS + PTZ | 4× fijas + zoom 36× | IR 100 m | WDR | PanoVu — panorámica + PTZ combinados | H.265+ / H.265 / H.264+ / H.264 | Perfil S, T, G | 1 E / 1 S (según modelo) | 1 E / 1 S (según modelo) | microSD 256 GB | IP66 | 802.3at | 60 W máx | -30 °C a +60 °C | Ø 260 × 300 mm | 5.0 kg | CE, FCC, UL | Exterior | 1425 |  |  | Gama de entrada
604 | Hikvision | Medio | China | Multisensor / Panorámica | DS-2CD6W425G0E-10 | 32 MP (4× 8 MP) | 4× 3840 × 2160 | 4× CMOS + PTZ | 4× fijas + zoom 36× | IR 100 m | WDR | PanoVu — panorámica + PTZ combinados | H.265+ / H.265 / H.264+ / H.264 | Perfil S, T, G | 1 E / 1 S (según modelo) | 1 E / 1 S (según modelo) | microSD 256 GB | IP66 | 802.3at | 60 W máx | -30 °C a +60 °C | Ø 260 × 300 mm | 5.0 kg | CE, FCC, UL | Exterior | 1900 |  |  | Combinación panorámica + PTZ
605 | Hikvision | Medio | China | Multisensor / Panorámica | DS-2DP1636Z-D | 32 MP (4× 8 MP) | 4× 3840 × 2160 | 4× CMOS + PTZ | 4× fijas + zoom 36× | IR 100 m | WDR | PanoVu — panorámica + PTZ combinados | H.265+ / H.265 / H.264+ / H.264 | Perfil S, T, G | 1 E / 1 S (según modelo) | 1 E / 1 S (según modelo) | microSD 256 GB | IP66 | 802.3at | 60 W máx | -30 °C a +60 °C | Ø 260 × 300 mm | 5.0 kg | CE, FCC, UL | Exterior | 2850 |  |  | Resolución y rendimiento mejorados
606 | Hikvision | Medio | China | Multisensor / Panorámica | DS-2DP2436Z-D | 48 MP (4× 12 MP) | 4× 4000 × 3000 | 4× CMOS + PTZ | 4× fijas + zoom 36× | IR 100 m | WDR | PanoVu — panorámica + PTZ combinados | H.265+ / H.265 / H.264+ / H.264 | Perfil S, T, G | 1 E / 1 S (según modelo) | 1 E / 1 S (según modelo) | microSD 256 GB | IP66 | 802.3at | 60 W máx | -30 °C a +60 °C | Ø 260 × 300 mm | 5.0 kg | CE, FCC, UL | Exterior | 4180 |  |  | Tope de gama — máxima especificación
607 | Hikvision | Medio | China | Oculta (Pinhole) | DS-2CD6412FWD-C | 2 MP | 1920 × 1080 | 1/2.8" CMOS | Pinhole fija | — | WDR 120 dB | Vigilancia discreta | H.265+ / H.265 / H.264+ / H.264 | Perfil S, T, G | 1 E / 1 S (según modelo) | 1 E / 1 S (según modelo) | microSD 256 GB | Interior | 802.3af | 4 W máx | -30 °C a +60 °C | Ø 30 × 80 mm | 150 g | CE, FCC, UL | Interior | 75 |  |  | Variante económica de la gama
608 | Hikvision | Medio | China | Oculta (Pinhole) | DS-2CD6422FWD-C | 2 MP | 1920 × 1080 | 1/2.8" CMOS | Pinhole fija | — | WDR 120 dB | Vigilancia discreta | H.265+ / H.265 / H.264+ / H.264 | Perfil S, T, G | 1 E / 1 S (según modelo) | 1 E / 1 S (según modelo) | microSD 256 GB | Interior | 802.3af | 4 W máx | -30 °C a +60 °C | Ø 30 × 80 mm | 150 g | CE, FCC, UL | Interior | 110 |  |  | Gama de entrada
609 | Hikvision | Medio | China | Oculta (Pinhole) | DS-2CD6412FWD-C/NF | 4 MP | 2560 × 1440 | 1/2.8" CMOS | Pinhole fija | — | WDR 120 dB | Vigilancia discreta | H.265+ / H.265 / H.264+ / H.264 | Perfil S, T, G | 1 E / 1 S (según modelo) | 1 E / 1 S (según modelo) | microSD 256 GB | Interior | 802.3af | 4 W máx | -30 °C a +60 °C | Ø 30 × 80 mm | 150 g | CE, FCC, UL | Interior | 150 |  |  | Cámara oculta para interiores
610 | Hikvision | Medio | China | Oculta (Pinhole) | DS-2CD6422FWD-C/NF | 4 MP | 2560 × 1440 | 1/2.8" CMOS | Pinhole fija | — | WDR 120 dB | Vigilancia discreta | H.265+ / H.265 / H.264+ / H.264 | Perfil S, T, G | 1 E / 1 S (según modelo) | 1 E / 1 S (según modelo) | microSD 256 GB | Interior | 802.3af | 4 W máx | -30 °C a +60 °C | Ø 30 × 80 mm | 150 g | CE, FCC, UL | Interior | 225 |  |  | Resolución y rendimiento mejorados
611 | Hikvision | Medio | China | Oculta (Pinhole) | DS-2CD6422FWD-C/S | 4 MP | 2560 × 1440 | 1/2.8" CMOS | Pinhole fija | — | WDR 120 dB | Vigilancia discreta | H.265+ / H.265 / H.264+ / H.264 | Perfil S, T, G | 1 E / 1 S (según modelo) | 1 E / 1 S (según modelo) | microSD 256 GB | Interior | 802.3af | 4 W máx | -30 °C a +60 °C | Ø 30 × 80 mm | 150 g | CE, FCC, UL | Interior | 330 |  |  | Tope de gama — máxima especificación
612 | Hikvision | Medio | China | Térmica | DS-2TD1217B-3/PA | Térmico 384 × 288 | 384 × 288 px | Microbolómetro + CMOS | 13 mm | Detección térmica 500 m | — | Termografía + alarma de temperatura | H.265+ / H.265 / H.264+ / H.264 | Perfil S, T, G | 1 E / 1 S (según modelo) | 1 E / 1 S (según modelo) | microSD 256 GB | IP66 | 802.3at | 20 W máx | -30 °C a +60 °C | Ø 110 × 320 mm | 2.0 kg | CE, FCC, UL | Exterior | 725 |  |  | Variante económica de la gama
613 | Hikvision | Medio | China | Térmica | DS-2TD1217-6/PA | Térmico 384 × 288 | 384 × 288 px | Microbolómetro + CMOS | 13 mm | Detección térmica 500 m | — | Termografía + alarma de temperatura | H.265+ / H.265 / H.264+ / H.264 | Perfil S, T, G | 1 E / 1 S (según modelo) | 1 E / 1 S (según modelo) | microSD 256 GB | IP66 | 802.3at | 20 W máx | -30 °C a +60 °C | Ø 110 × 320 mm | 2.0 kg | CE, FCC, UL | Exterior | 1090 |  |  | Gama de entrada
614 | Hikvision | Medio | China | Térmica | DS-2TD2617-10/PA | Térmico 640 × 480 | 640 × 480 px | Microbolómetro + CMOS | 13 mm | Detección térmica 500 m | — | Termografía + alarma de temperatura | H.265+ / H.265 / H.264+ / H.264 | Perfil S, T, G | 1 E / 1 S (según modelo) | 1 E / 1 S (según modelo) | microSD 256 GB | IP66 | 802.3at | 20 W máx | -30 °C a +60 °C | Ø 110 × 320 mm | 2.0 kg | CE, FCC, UL | Exterior | 1450 |  |  | Serie termográfica
615 | Hikvision | Medio | China | Térmica | DS-2TD2637-15/PA | Térmico 640 × 480 | 640 × 480 px | Microbolómetro + CMOS | 13 mm | Detección térmica 500 m | — | Termografía + alarma de temperatura | H.265+ / H.265 / H.264+ / H.264 | Perfil S, T, G | 1 E / 1 S (según modelo) | 1 E / 1 S (según modelo) | microSD 256 GB | IP66 | 802.3at | 20 W máx | -30 °C a +60 °C | Ø 110 × 320 mm | 2.0 kg | CE, FCC, UL | Exterior | 2175 |  |  | Resolución y rendimiento mejorados
616 | Hikvision | Medio | China | Térmica | DS-2TD6668-25/PA | Térmico 640 × 480 | 640 × 480 px | Microbolómetro + CMOS | 13 mm | Detección térmica 500 m | — | Termografía + alarma de temperatura | H.265+ / H.265 / H.264+ / H.264 | Perfil S, T, G | 1 E / 1 S (según modelo) | 1 E / 1 S (según modelo) | microSD 256 GB | IP66 | 802.3at | 20 W máx | -30 °C a +60 °C | Ø 110 × 320 mm | 2.0 kg | CE, FCC, UL | Exterior | 3190 |  |  | Tope de gama — máxima especificación
617 | Hikvision | Medio | China | LPR (Matrículas) | DS-2CD4A26FWD-IZHS | 2 MP | 1920 × 1080 | 1/1.8" CMOS | 8–32 mm varifocal | IR 50 m — obturador rápido | WDR 120 dB | Smart ANPR (matrículas integrado) | H.265+ / H.265 / H.264+ / H.264 | Perfil S, T, G | 1 E / 1 S (según modelo) | 1 E / 1 S (según modelo) | microSD 256 GB | IP66 | 802.3at | 20 W máx | -30 °C a +60 °C | 95 × 87 × 300 mm | 1.4 kg | CE, FCC, UL | Exterior | 275 |  |  | Variante económica de la gama
618 | Hikvision | Medio | China | LPR (Matrículas) | DS-2CD4A26FWD-IZHSP | 4 MP | 2560 × 1440 | 1/1.8" CMOS | 8–32 mm varifocal | IR 50 m — obturador rápido | WDR 120 dB | Smart ANPR (matrículas integrado) | H.265+ / H.265 / H.264+ / H.264 | Perfil S, T, G | 1 E / 1 S (según modelo) | 1 E / 1 S (según modelo) | microSD 256 GB | IP66 | 802.3at | 20 W máx | -30 °C a +60 °C | 95 × 87 × 300 mm | 1.4 kg | CE, FCC, UL | Exterior | 410 |  |  | Gama de entrada
619 | Hikvision | Medio | China | LPR (Matrículas) | DS-2CD4A85FWD-IZHS | 8 MP (4K) | 3840 × 2160 | 1/1.8" CMOS | 8–32 mm varifocal | IR 50 m — obturador rápido | WDR 120 dB | Smart ANPR (matrículas integrado) | H.265+ / H.265 / H.264+ / H.264 | Perfil S, T, G | 1 E / 1 S (según modelo) | 1 E / 1 S (según modelo) | microSD 256 GB | IP66 | 802.3at | 20 W máx | -30 °C a +60 °C | 95 × 87 × 300 mm | 1.4 kg | CE, FCC, UL | Exterior | 550 |  |  | Cámara dedicada ANPR
620 | Hikvision | Medio | China | LPR (Matrículas) | DS-2CD4A85FWD-IZHSP | 8 MP (4K) | 3840 × 2160 | 1/1.8" CMOS | 8–32 mm varifocal | IR 50 m — obturador rápido | WDR 120 dB | Smart ANPR (matrículas integrado) | H.265+ / H.265 / H.264+ / H.264 | Perfil S, T, G | 1 E / 1 S (según modelo) | 1 E / 1 S (según modelo) | microSD 256 GB | IP66 | 802.3at | 20 W máx | -30 °C a +60 °C | 95 × 87 × 300 mm | 1.4 kg | CE, FCC, UL | Exterior | 825 |  |  | Resolución y rendimiento mejorados
621 | Hikvision | Medio | China | LPR (Matrículas) | iDS-2CD7A26G0/P-IZHS | 8 MP (4K) | 3840 × 2160 | 1/1.8" CMOS | 8–32 mm varifocal | IR 50 m — obturador rápido | WDR 120 dB | Smart ANPR (matrículas integrado) | H.265+ / H.265 / H.264+ / H.264 | Perfil S, T, G | 1 E / 1 S (según modelo) | 1 E / 1 S (según modelo) | microSD 256 GB | IP66 | 802.3at | 20 W máx | -30 °C a +60 °C | 95 × 87 × 300 mm | 1.4 kg | CE, FCC, UL | Exterior | 1210 |  |  | Tope de gama — máxima especificación
622 | Hikvision | Medio | China | Dual-Lente | DS-2SE4C432MW-DE | 8 MP (2× 4 MP) | 2× 2560 × 1440 | 2× 1/2.8" CMOS | Tele + panorámica integradas | IR 50 m | WDR 120 dB | TandemVu — vista panorámica + tele simultáneas | H.265+ / H.265 / H.264+ / H.264 | Perfil S, T, G | 1 E / 1 S (según modelo) | 1 E / 1 S (según modelo) | microSD 256 GB | IP67 | 802.3at | 25 W máx | -30 °C a +60 °C | Ø 140 × 260 mm | 1.6 kg | CE, FCC, UL | Exterior | 310 |  |  | Variante económica de la gama
623 | Hikvision | Medio | China | Dual-Lente | DS-2SE4C442MW-DE | 16 MP (2× 8 MP) | 2× 3840 × 2160 | 2× 1/2.8" CMOS | Tele + panorámica integradas | IR 50 m | WDR 120 dB | TandemVu — vista panorámica + tele simultáneas | H.265+ / H.265 / H.264+ / H.264 | Perfil S, T, G | 1 E / 1 S (según modelo) | 1 E / 1 S (según modelo) | microSD 256 GB | IP67 | 802.3at | 25 W máx | -30 °C a +60 °C | Ø 140 × 260 mm | 1.6 kg | CE, FCC, UL | Exterior | 465 |  |  | Gama de entrada
624 | Hikvision | Medio | China | Dual-Lente | DS-2SE6C432MW-DE | 16 MP (2× 8 MP) | 2× 3840 × 2160 | 2× 1/2.8" CMOS | Tele + panorámica integradas | IR 50 m | WDR 120 dB | TandemVu — vista panorámica + tele simultáneas | H.265+ / H.265 / H.264+ / H.264 | Perfil S, T, G | 1 E / 1 S (según modelo) | 1 E / 1 S (según modelo) | microSD 256 GB | IP67 | 802.3at | 25 W máx | -30 °C a +60 °C | Ø 140 × 260 mm | 1.6 kg | CE, FCC, UL | Exterior | 620 |  |  | Dual-lente TandemVu
625 | Hikvision | Medio | China | Dual-Lente | DS-2XS6A25G0-I/CH20S | 16 MP (2× 8 MP) | 2× 3840 × 2160 | 2× 1/2.8" CMOS | Tele + panorámica integradas | IR 50 m | WDR 120 dB | TandemVu — vista panorámica + tele simultáneas | H.265+ / H.265 / H.264+ / H.264 | Perfil S, T, G | 1 E / 1 S (según modelo) | 1 E / 1 S (según modelo) | microSD 256 GB | IP67 | 802.3at | 25 W máx | -30 °C a +60 °C | Ø 140 × 260 mm | 1.6 kg | CE, FCC, UL | Exterior | 930 |  |  | Resolución y rendimiento mejorados
626 | Hikvision | Medio | China | Dual-Lente | DS-2XS6A75G0-I/CH20S | 32 MP (2× 16 MP) | 2× 4608 × 3456 | 2× 1/2.8" CMOS | Tele + panorámica integradas | IR 50 m | WDR 120 dB | TandemVu — vista panorámica + tele simultáneas | H.265+ / H.265 / H.264+ / H.264 | Perfil S, T, G | 1 E / 1 S (según modelo) | 1 E / 1 S (según modelo) | microSD 256 GB | IP67 | 802.3at | 25 W máx | -30 °C a +60 °C | Ø 140 × 260 mm | 1.6 kg | CE, FCC, UL | Exterior | 1365 |  |  | Tope de gama — máxima especificación
627 | Hikvision | Medio | China | IA Integrada | DS-2CD2146G2-ISU | 2 MP | 1920 × 1080 | 1/1.8" CMOS | 8–32 mm varifocal | IR 50 m | WDR 120 dB | DeepinView — rostros, atributos y matrículas (IA) | H.265+ / H.265 / H.264+ / H.264 | Perfil S, T, G | 1 E / 1 S (según modelo) | 1 E / 1 S (según modelo) | microSD 256 GB | IP66 | 802.3at | 20 W máx | -30 °C a +60 °C | 95 × 87 × 300 mm | 1.4 kg | CE, FCC, UL | Exterior | 240 |  |  | Variante económica de la gama
628 | Hikvision | Medio | China | IA Integrada | DS-2CD2346G2-ISU | 4 MP | 2560 × 1440 | 1/1.8" CMOS | 8–32 mm varifocal | IR 50 m | WDR 120 dB | DeepinView — rostros, atributos y matrículas (IA) | H.265+ / H.265 / H.264+ / H.264 | Perfil S, T, G | 1 E / 1 S (según modelo) | 1 E / 1 S (según modelo) | microSD 256 GB | IP66 | 802.3at | 20 W máx | -30 °C a +60 °C | 95 × 87 × 300 mm | 1.4 kg | CE, FCC, UL | Exterior | 360 |  |  | Gama de entrada
629 | Hikvision | Medio | China | IA Integrada | DS-2CD2147G2H-LU | 4 MP | 2560 × 1440 | 1/1.8" CMOS | 8–32 mm varifocal | IR 50 m | WDR 120 dB | DeepinView — rostros, atributos y matrículas (IA) | H.265+ / H.265 / H.264+ / H.264 | Perfil S, T, G | 1 E / 1 S (según modelo) | 1 E / 1 S (según modelo) | microSD 256 GB | IP66 | 802.3at | 20 W máx | -30 °C a +60 °C | 95 × 87 × 300 mm | 1.4 kg | CE, FCC, UL | Exterior | 480 |  |  | Gama DeepinView IA
630 | Hikvision | Medio | China | IA Integrada | DS-2CD2347G2H-LU | 8 MP (4K) | 3840 × 2160 | 1/1.8" CMOS | 8–32 mm varifocal | IR 50 m | WDR 120 dB | DeepinView — rostros, atributos y matrículas (IA) | H.265+ / H.265 / H.264+ / H.264 | Perfil S, T, G | 1 E / 1 S (según modelo) | 1 E / 1 S (según modelo) | microSD 256 GB | IP66 | 802.3at | 20 W máx | -30 °C a +60 °C | 95 × 87 × 300 mm | 1.4 kg | CE, FCC, UL | Exterior | 720 |  |  | Resolución y rendimiento mejorados
631 | Hikvision | Medio | China | IA Integrada | DS-2CD2387G2H-LU | 8 MP (4K) | 3840 × 2160 | 1/1.8" CMOS | 8–32 mm varifocal | IR 50 m | WDR 120 dB | DeepinView — rostros, atributos y matrículas (IA) | H.265+ / H.265 / H.264+ / H.264 | Perfil S, T, G | 1 E / 1 S (según modelo) | 1 E / 1 S (según modelo) | microSD 256 GB | IP66 | 802.3at | 20 W máx | -30 °C a +60 °C | 95 × 87 × 300 mm | 1.4 kg | CE, FCC, UL | Exterior | 1055 |  |  | Tope de gama — máxima especificación
632 | Hikvision | Medio | China | Interior WiFi | DS-2CD2423G0-W | 2 MP | 1920 × 1080 | 1/2.8" CMOS | 2.8 mm fijo | IR 10 m | WDR 120 dB | Detección de movimiento | H.265+ / H.265 / H.264+ / H.264 | Perfil S, T, G | 1 E / 1 S (según modelo) | 1 E / 1 S (según modelo) | microSD 256 GB | Interior | 802.3af / WiFi | 4.5 W máx | -30 °C a +60 °C | Ø 112 × 35 mm | 250 g | CE, FCC, UL | Interior | 40 |  |  | Variante económica de la gama
633 | Hikvision | Medio | China | Interior WiFi | DS-2CD2443G0-IW | 2 MP | 1920 × 1080 | 1/2.8" CMOS | 2.8 mm fijo | IR 10 m | WDR 120 dB | Detección de movimiento | H.265+ / H.265 / H.264+ / H.264 | Perfil S, T, G | 1 E / 1 S (según modelo) | 1 E / 1 S (según modelo) | microSD 256 GB | Interior | 802.3af / WiFi | 4.5 W máx | -30 °C a +60 °C | Ø 112 × 35 mm | 250 g | CE, FCC, UL | Interior | 65 |  |  | Gama de entrada
634 | Hikvision | Medio | China | Interior WiFi | DS-2CD2447G2H-LUY | 4 MP | 2560 × 1440 | 1/2.8" CMOS | 2.8 mm fijo | IR 10 m | WDR 120 dB | Detección de movimiento | H.265+ / H.265 / H.264+ / H.264 | Perfil S, T, G | 1 E / 1 S (según modelo) | 1 E / 1 S (según modelo) | microSD 256 GB | Interior | 802.3af / WiFi | 4.5 W máx | -30 °C a +60 °C | Ø 112 × 35 mm | 250 g | CE, FCC, UL | Interior | 85 |  |  | Domo interior WiFi
635 | Hikvision | Medio | China | Interior WiFi | DS-2CD2466G2-IW | 4 MP | 2560 × 1440 | 1/2.8" CMOS | 2.8 mm fijo | IR 10 m | WDR 120 dB | Detección de movimiento | H.265+ / H.265 / H.264+ / H.264 | Perfil S, T, G | 1 E / 1 S (según modelo) | 1 E / 1 S (según modelo) | microSD 256 GB | Interior | 802.3af / WiFi | 4.5 W máx | -30 °C a +60 °C | Ø 112 × 35 mm | 250 g | CE, FCC, UL | Interior | 130 |  |  | Resolución y rendimiento mejorados
636 | Hikvision | Medio | China | Interior WiFi | DS-2CD2487G2H-LUY | 8 MP (4K) | 3840 × 2160 | 1/2.8" CMOS | 2.8 mm fijo | IR 10 m | WDR 120 dB | Detección de movimiento | H.265+ / H.265 / H.264+ / H.264 | Perfil S, T, G | 1 E / 1 S (según modelo) | 1 E / 1 S (según modelo) | microSD 256 GB | Interior | 802.3af / WiFi | 4.5 W máx | -30 °C a +60 °C | Ø 112 × 35 mm | 250 g | CE, FCC, UL | Interior | 185 |  |  | Tope de gama — máxima especificación
637 | Dahua Technology | Medio | China | Domo | DH-IPC-HDW1230T1-AS | 2 MP | 1920 × 1080 | 1/2.8" CMOS | 2.8 mm fijo | IR 30 m | WDR 120 dB | Analíticas básicas (IVS) | H.265+ / H.265 / H.264+ / H.264 | Perfil S, T, G | 1 E / 1 S (según modelo) | 1 E / 1 S (según modelo) | microSD 256 GB | IP67 / IK10 | 802.3af | 6.5 W máx | -30 °C a +60 °C | Ø 122 × 91 mm | 560 g | CE, FCC, UL | Interior/Exterior | 45 |  |  | Variante económica de la gama
638 | Dahua Technology | Medio | China | Domo | DH-IPC-HDW1430T1-AS-S2 | 4 MP | 2560 × 1440 | 1/2.8" CMOS | 2.8 mm fijo | IR 30 m | WDR 120 dB | Analíticas básicas (IVS) | H.265+ / H.265 / H.264+ / H.264 | Perfil S, T, G | 1 E / 1 S (según modelo) | 1 E / 1 S (según modelo) | microSD 256 GB | IP67 / IK10 | 802.3af | 6.5 W máx | -30 °C a +60 °C | Ø 122 × 91 mm | 560 g | CE, FCC, UL | Interior/Exterior | 65 |  |  | Gama de entrada
639 | Dahua Technology | Medio | China | Domo | DH-IPC-HDW2431T1-AS-S2 | 4 MP | 2560 × 1440 | 1/2.8" CMOS | 2.8 mm fijo | IR 30 m | WDR 120 dB | Analíticas básicas (IVS) | H.265+ / H.265 / H.264+ / H.264 | Perfil S, T, G | 1 E / 1 S (según modelo) | 1 E / 1 S (según modelo) | microSD 256 GB | IP67 / IK10 | 802.3af | 6.5 W máx | -30 °C a +60 °C | Ø 122 × 91 mm | 560 g | CE, FCC, UL | Interior/Exterior | 90 |  |  | Serie IP Entry
640 | Dahua Technology | Medio | China | Domo | DH-IPC-HDW3849H-AS-PV | 8 MP (4K) | 3840 × 2160 | 1/2.8" CMOS | 2.8 mm fijo | IR 30 m | WDR 120 dB | Analíticas básicas (IVS) | H.265+ / H.265 / H.264+ / H.264 | Perfil S, T, G | 1 E / 1 S (según modelo) | 1 E / 1 S (según modelo) | microSD 256 GB | IP67 / IK10 | 802.3af | 6.5 W máx | -30 °C a +60 °C | Ø 122 × 91 mm | 560 g | CE, FCC, UL | Interior/Exterior | 130 |  |  | Resolución y rendimiento mejorados
641 | Dahua Technology | Medio | China | Domo | DH-IPC-HDW5442T-ZE | 8 MP (4K) | 3840 × 2160 | 1/2.8" CMOS | 2.8 mm fijo | IR 30 m | WDR 120 dB | Analíticas básicas (IVS) | H.265+ / H.265 / H.264+ / H.264 | Perfil S, T, G | 1 E / 1 S (según modelo) | 1 E / 1 S (según modelo) | microSD 256 GB | IP67 / IK10 | 802.3af | 6.5 W máx | -30 °C a +60 °C | Ø 122 × 91 mm | 560 g | CE, FCC, UL | Interior/Exterior | 195 |  |  | Tope de gama — máxima especificación
642 | Dahua Technology | Medio | China | Domo Antivandálica | DH-IPC-HDBW1230T1-AS-S2 | 2 MP | 1920 × 1080 | 1/2.8" CMOS | 2.7–13.5 mm varifocal | IR 50 m | WDR 120 dB | IVS + analíticas | H.265+ / H.265 / H.264+ / H.264 | Perfil S, T, G | 1 E / 1 S (según modelo) | 1 E / 1 S (según modelo) | microSD 256 GB | IK10 / IP67 | 802.3af | 12 W máx | -30 °C a +60 °C | Ø 150 × 113 mm | 950 g | CE, FCC, UL | Interior/Exterior | 70 |  |  | Variante económica de la gama
643 | Dahua Technology | Medio | China | Domo Antivandálica | DH-IPC-HDBW1430T1-AS-S2 | 4 MP | 2560 × 1440 | 1/2.8" CMOS | 2.7–13.5 mm varifocal | IR 50 m | WDR 120 dB | IVS + analíticas | H.265+ / H.265 / H.264+ / H.264 | Perfil S, T, G | 1 E / 1 S (según modelo) | 1 E / 1 S (según modelo) | microSD 256 GB | IK10 / IP67 | 802.3af | 12 W máx | -30 °C a +60 °C | Ø 150 × 113 mm | 950 g | CE, FCC, UL | Interior/Exterior | 110 |  |  | Gama de entrada
644 | Dahua Technology | Medio | China | Domo Antivandálica | DH-IPC-HDBW2431T1-AS-S2 | 4 MP | 2560 × 1440 | 1/2.8" CMOS | 2.7–13.5 mm varifocal | IR 50 m | WDR 120 dB | IVS + analíticas | H.265+ / H.265 / H.264+ / H.264 | Perfil S, T, G | 1 E / 1 S (según modelo) | 1 E / 1 S (según modelo) | microSD 256 GB | IK10 / IP67 | 802.3af | 12 W máx | -30 °C a +60 °C | Ø 150 × 113 mm | 950 g | CE, FCC, UL | Interior/Exterior | 145 |  |  | Antivandálica varifocal 4K
645 | Dahua Technology | Medio | China | Domo Antivandálica | DH-IPC-HDBW5442T-ZE | 8 MP (4K) | 3840 × 2160 | 1/2.8" CMOS | 2.7–13.5 mm varifocal | IR 50 m | WDR 120 dB | IVS + analíticas | H.265+ / H.265 / H.264+ / H.264 | Perfil S, T, G | 1 E / 1 S (según modelo) | 1 E / 1 S (según modelo) | microSD 256 GB | IK10 / IP67 | 802.3af | 12 W máx | -30 °C a +60 °C | Ø 150 × 113 mm | 950 g | CE, FCC, UL | Interior/Exterior | 220 |  |  | Resolución y rendimiento mejorados
646 | Dahua Technology | Medio | China | Domo Antivandálica | DH-IPC-HDBW5849H-1-AL | 8 MP (4K) | 3840 × 2160 | 1/2.8" CMOS | 2.7–13.5 mm varifocal | IR 50 m | WDR 120 dB | IVS + analíticas | H.265+ / H.265 / H.264+ / H.264 | Perfil S, T, G | 1 E / 1 S (según modelo) | 1 E / 1 S (según modelo) | microSD 256 GB | IK10 / IP67 | 802.3af | 12 W máx | -30 °C a +60 °C | Ø 150 × 113 mm | 950 g | CE, FCC, UL | Interior/Exterior | 320 |  |  | Tope de gama — máxima especificación
647 | Dahua Technology | Medio | China | Bala | DH-IPC-HFW1230T1-AS | 2 MP | 1920 × 1080 | 1/2.8" CMOS | 2.7–13.5 mm motorizada | IR 60 m | WDR 120 dB | IVS + analíticas | H.265+ / H.265 / H.264+ / H.264 | Perfil S, T, G | 1 E / 1 S (según modelo) | 1 E / 1 S (según modelo) | microSD 256 GB | IP67 | 802.3af | 11 W máx | -30 °C a +60 °C | 90 × 85 × 245 mm | 800 g | CE, FCC, UL | Exterior | 50 |  |  | Variante económica de la gama
648 | Dahua Technology | Medio | China | Bala | DH-IPC-HFW1430T1-AS-S2 | 4 MP | 2560 × 1440 | 1/2.8" CMOS | 2.7–13.5 mm motorizada | IR 60 m | WDR 120 dB | IVS + analíticas | H.265+ / H.265 / H.264+ / H.264 | Perfil S, T, G | 1 E / 1 S (según modelo) | 1 E / 1 S (según modelo) | microSD 256 GB | IP67 | 802.3af | 11 W máx | -30 °C a +60 °C | 90 × 85 × 245 mm | 800 g | CE, FCC, UL | Exterior | 80 |  |  | Gama de entrada
649 | Dahua Technology | Medio | China | Bala | DH-IPC-HFW2431T1-AS-S2 | 4 MP | 2560 × 1440 | 1/2.8" CMOS | 2.7–13.5 mm motorizada | IR 60 m | WDR 120 dB | IVS + analíticas | H.265+ / H.265 / H.264+ / H.264 | Perfil S, T, G | 1 E / 1 S (según modelo) | 1 E / 1 S (según modelo) | microSD 256 GB | IP67 | 802.3af | 11 W máx | -30 °C a +60 °C | 90 × 85 × 245 mm | 800 g | CE, FCC, UL | Exterior | 105 |  |  | Bala WizSense varifocal
650 | Dahua Technology | Medio | China | Bala | DH-IPC-HFW5442T-ZE | 8 MP (4K) | 3840 × 2160 | 1/2.8" CMOS | 2.7–13.5 mm motorizada | IR 60 m | WDR 120 dB | IVS + analíticas | H.265+ / H.265 / H.264+ / H.264 | Perfil S, T, G | 1 E / 1 S (según modelo) | 1 E / 1 S (según modelo) | microSD 256 GB | IP67 | 802.3af | 11 W máx | -30 °C a +60 °C | 90 × 85 × 245 mm | 800 g | CE, FCC, UL | Exterior | 160 |  |  | Resolución y rendimiento mejorados
651 | Dahua Technology | Medio | China | Bala | DH-IPC-HFW5849H-1-AL | 8 MP (4K) | 3840 × 2160 | 1/2.8" CMOS | 2.7–13.5 mm motorizada | IR 60 m | WDR 120 dB | IVS + analíticas | H.265+ / H.265 / H.264+ / H.264 | Perfil S, T, G | 1 E / 1 S (según modelo) | 1 E / 1 S (según modelo) | microSD 256 GB | IP67 | 802.3af | 11 W máx | -30 °C a +60 °C | 90 × 85 × 245 mm | 800 g | CE, FCC, UL | Exterior | 230 |  |  | Tope de gama — máxima especificación
652 | Dahua Technology | Medio | China | PTZ | DH-SD29204T-GN-W | 2 MP | 1920 × 1080 | 1/2.8" CMOS | 45× zoom óptico | IR 100 m | WDR 120 dB | Autotracking + Starlight | H.265+ / H.265 / H.264+ / H.264 | Perfil S, T, G | 1 E / 1 S (según modelo) | 1 E / 1 S (según modelo) | microSD 256 GB | IP66 | 802.3at | 40 W máx | -30 °C a +60 °C | Ø 230 × 385 mm | 5.5 kg | CE, FCC, UL | Exterior | 390 |  |  | Variante económica de la gama
653 | Dahua Technology | Medio | China | PTZ | DH-SD49225XA-HNR | 2 MP | 1920 × 1080 | 1/2.8" CMOS | 45× zoom óptico | IR 100 m | WDR 120 dB | Autotracking + Starlight | H.265+ / H.265 / H.264+ / H.264 | Perfil S, T, G | 1 E / 1 S (según modelo) | 1 E / 1 S (según modelo) | microSD 256 GB | IP66 | 802.3at | 40 W máx | -30 °C a +60 °C | Ø 230 × 385 mm | 5.5 kg | CE, FCC, UL | Exterior | 585 |  |  | Gama de entrada
654 | Dahua Technology | Medio | China | PTZ | DH-SD5A445XA-HNR | 4 MP | 2560 × 1440 | 1/2.8" CMOS | 45× zoom óptico | IR 100 m | WDR 120 dB | Autotracking + Starlight | H.265+ / H.265 / H.264+ / H.264 | Perfil S, T, G | 1 E / 1 S (según modelo) | 1 E / 1 S (según modelo) | microSD 256 GB | IP66 | 802.3at | 40 W máx | -30 °C a +60 °C | Ø 230 × 385 mm | 5.5 kg | CE, FCC, UL | Exterior | 780 |  |  | PTZ Starlight 45×
655 | Dahua Technology | Medio | China | PTZ | DH-SD6AL845XA-HNR | 4 MP | 2560 × 1440 | 1/2.8" CMOS | 45× zoom óptico | IR 100 m | WDR 120 dB | Autotracking + Starlight | H.265+ / H.265 / H.264+ / H.264 | Perfil S, T, G | 1 E / 1 S (según modelo) | 1 E / 1 S (según modelo) | microSD 256 GB | IP66 | 802.3at | 40 W máx | -30 °C a +60 °C | Ø 230 × 385 mm | 5.5 kg | CE, FCC, UL | Exterior | 1170 |  |  | Resolución y rendimiento mejorados
656 | Dahua Technology | Medio | China | PTZ | DH-SD7A845GA-HNR | 8 MP (4K) | 3840 × 2160 | 1/2.8" CMOS | 45× zoom óptico | IR 100 m | WDR 120 dB | Autotracking + Starlight | H.265+ / H.265 / H.264+ / H.264 | Perfil S, T, G | 1 E / 1 S (según modelo) | 1 E / 1 S (según modelo) | microSD 256 GB | IP66 | 802.3at | 40 W máx | -30 °C a +60 °C | Ø 230 × 385 mm | 5.5 kg | CE, FCC, UL | Exterior | 1715 |  |  | Tope de gama — máxima especificación
657 | Dahua Technology | Medio | China | Mini PTZ | DH-SD1A404XB-GNR-A | 2 MP | 1920 × 1080 | 1/2.8" CMOS | 25× zoom óptico | IR 50 m | WDR 120 dB | Autotracking | H.265+ / H.265 / H.264+ / H.264 | Perfil S, T, G | 1 E / 1 S (según modelo) | 1 E / 1 S (según modelo) | microSD 256 GB | IP66 | 802.3af | 18 W máx | -30 °C a +60 °C | Ø 122 × 190 mm | 1.2 kg | CE, FCC, UL | Exterior | 130 |  |  | Variante económica de la gama
658 | Dahua Technology | Medio | China | Mini PTZ | DH-SD22404T-GN-W | 2 MP | 1920 × 1080 | 1/2.8" CMOS | 25× zoom óptico | IR 50 m | WDR 120 dB | Autotracking | H.265+ / H.265 / H.264+ / H.264 | Perfil S, T, G | 1 E / 1 S (según modelo) | 1 E / 1 S (según modelo) | microSD 256 GB | IP66 | 802.3af | 18 W máx | -30 °C a +60 °C | Ø 122 × 190 mm | 1.2 kg | CE, FCC, UL | Exterior | 195 |  |  | Gama de entrada
659 | Dahua Technology | Medio | China | Mini PTZ | DH-SD29204T-GN-W | 4 MP | 2560 × 1440 | 1/2.8" CMOS | 25× zoom óptico | IR 50 m | WDR 120 dB | Autotracking | H.265+ / H.265 / H.264+ / H.264 | Perfil S, T, G | 1 E / 1 S (según modelo) | 1 E / 1 S (según modelo) | microSD 256 GB | IP66 | 802.3af | 18 W máx | -30 °C a +60 °C | Ø 122 × 190 mm | 1.2 kg | CE, FCC, UL | Exterior | 260 |  |  | Mini PTZ 25×
660 | Dahua Technology | Medio | China | Mini PTZ | DH-SD29404T-GN-W | 4 MP | 2560 × 1440 | 1/2.8" CMOS | 25× zoom óptico | IR 50 m | WDR 120 dB | Autotracking | H.265+ / H.265 / H.264+ / H.264 | Perfil S, T, G | 1 E / 1 S (según modelo) | 1 E / 1 S (según modelo) | microSD 256 GB | IP66 | 802.3af | 18 W máx | -30 °C a +60 °C | Ø 122 × 190 mm | 1.2 kg | CE, FCC, UL | Exterior | 390 |  |  | Resolución y rendimiento mejorados
661 | Dahua Technology | Medio | China | Mini PTZ | DH-SD3A404TN-GN-PV | 8 MP (4K) | 3840 × 2160 | 1/2.8" CMOS | 25× zoom óptico | IR 50 m | WDR 120 dB | Autotracking | H.265+ / H.265 / H.264+ / H.264 | Perfil S, T, G | 1 E / 1 S (según modelo) | 1 E / 1 S (según modelo) | microSD 256 GB | IP66 | 802.3af | 18 W máx | -30 °C a +60 °C | Ø 122 × 190 mm | 1.2 kg | CE, FCC, UL | Exterior | 570 |  |  | Tope de gama — máxima especificación
662 | Dahua Technology | Medio | China | Turrón (Box) | DH-IPC-HF5242E | 2 MP | 1920 × 1080 | 1/1.8" CMOS | C/CS — lente no incluida | Según lente instalada | WDR 120 dB | IVS + analíticas | H.265+ / H.265 / H.264+ / H.264 | Perfil S, T, G | 1 E / 1 S (según modelo) | 1 E / 1 S (según modelo) | microSD 256 GB | Interior | 802.3af | 8 W máx | -30 °C a +60 °C | 78 × 74 × 200 mm | 700 g | CE, FCC, UL | Interior | 95 |  |  | Variante económica de la gama
663 | Dahua Technology | Medio | China | Turrón (Box) | DH-IPC-HF5543E | 4 MP | 2560 × 1440 | 1/1.8" CMOS | C/CS — lente no incluida | Según lente instalada | WDR 120 dB | IVS + analíticas | H.265+ / H.265 / H.264+ / H.264 | Perfil S, T, G | 1 E / 1 S (según modelo) | 1 E / 1 S (según modelo) | microSD 256 GB | Interior | 802.3af | 8 W máx | -30 °C a +60 °C | 78 × 74 × 200 mm | 700 g | CE, FCC, UL | Interior | 140 |  |  | Gama de entrada
664 | Dahua Technology | Medio | China | Turrón (Box) | DH-IPC-HF82350E | 4 MP | 2560 × 1440 | 1/1.8" CMOS | C/CS — lente no incluida | Según lente instalada | WDR 120 dB | IVS + analíticas | H.265+ / H.265 / H.264+ / H.264 | Perfil S, T, G | 1 E / 1 S (según modelo) | 1 E / 1 S (según modelo) | microSD 256 GB | Interior | 802.3af | 8 W máx | -30 °C a +60 °C | 78 × 74 × 200 mm | 700 g | CE, FCC, UL | Interior | 190 |  |  | Box WizSense
665 | Dahua Technology | Medio | China | Turrón (Box) | DH-IPC-HF82450E | 8 MP (4K) | 3840 × 2160 | 1/1.8" CMOS | C/CS — lente no incluida | Según lente instalada | WDR 120 dB | IVS + analíticas | H.265+ / H.265 / H.264+ / H.264 | Perfil S, T, G | 1 E / 1 S (según modelo) | 1 E / 1 S (según modelo) | microSD 256 GB | Interior | 802.3af | 8 W máx | -30 °C a +60 °C | 78 × 74 × 200 mm | 700 g | CE, FCC, UL | Interior | 285 |  |  | Resolución y rendimiento mejorados
666 | Dahua Technology | Medio | China | Turrón (Box) | DH-IPC-HF84450E | 8 MP (4K) | 3840 × 2160 | 1/1.8" CMOS | C/CS — lente no incluida | Según lente instalada | WDR 120 dB | IVS + analíticas | H.265+ / H.265 / H.264+ / H.264 | Perfil S, T, G | 1 E / 1 S (según modelo) | 1 E / 1 S (según modelo) | microSD 256 GB | Interior | 802.3af | 8 W máx | -30 °C a +60 °C | 78 × 74 × 200 mm | 700 g | CE, FCC, UL | Interior | 420 |  |  | Tope de gama — máxima especificación
667 | Dahua Technology | Medio | China | Ojo de Pez (Fisheye) | DH-IPC-EW4443-AS-W | 8 MP | 3840 × 2160 (360°) | 1/2.7" CMOS | 1.4 mm fijo — 360° | IR 10 m | WDR 120 dB | Panorámica dewarped | H.265+ / H.265 / H.264+ / H.264 | Perfil S, T, G | 1 E / 1 S (según modelo) | 1 E / 1 S (según modelo) | microSD 256 GB | IP66 | 802.3af | 9 W máx | -30 °C a +60 °C | Ø 130 × 46 mm | 400 g | CE, FCC, UL | Interior/Exterior | 65 |  |  | Variante económica de la gama
668 | Dahua Technology | Medio | China | Ojo de Pez (Fisheye) | DH-IPC-EW5541-AS | 8 MP | 3840 × 2160 (360°) | 1/2.7" CMOS | 1.4 mm fijo — 360° | IR 10 m | WDR 120 dB | Panorámica dewarped | H.265+ / H.265 / H.264+ / H.264 | Perfil S, T, G | 1 E / 1 S (según modelo) | 1 E / 1 S (según modelo) | microSD 256 GB | IP66 | 802.3af | 9 W máx | -30 °C a +60 °C | Ø 130 × 46 mm | 400 g | CE, FCC, UL | Interior/Exterior | 100 |  |  | Gama de entrada
669 | Dahua Technology | Medio | China | Ojo de Pez (Fisheye) | DH-IPC-EW5541-AS-PV | 12 MP | 4000 × 3000 (360°) | 1/2.7" CMOS | 1.4 mm fijo — 360° | IR 10 m | WDR 120 dB | Panorámica dewarped | H.265+ / H.265 / H.264+ / H.264 | Perfil S, T, G | 1 E / 1 S (según modelo) | 1 E / 1 S (según modelo) | microSD 256 GB | IP66 | 802.3af | 9 W máx | -30 °C a +60 °C | Ø 130 × 46 mm | 400 g | CE, FCC, UL | Interior/Exterior | 130 |  |  | Fisheye 360°
670 | Dahua Technology | Medio | China | Ojo de Pez (Fisheye) | DH-IPC-EW5543-AS | 12 MP | 4000 × 3000 (360°) | 1/2.7" CMOS | 1.4 mm fijo — 360° | IR 10 m | WDR 120 dB | Panorámica dewarped | H.265+ / H.265 / H.264+ / H.264 | Perfil S, T, G | 1 E / 1 S (según modelo) | 1 E / 1 S (según modelo) | microSD 256 GB | IP66 | 802.3af | 9 W máx | -30 °C a +60 °C | Ø 130 × 46 mm | 400 g | CE, FCC, UL | Interior/Exterior | 195 |  |  | Resolución y rendimiento mejorados
671 | Dahua Technology | Medio | China | Ojo de Pez (Fisheye) | DH-IPC-EW9544H-AW | 12 MP | 4000 × 3000 (360°) | 1/2.7" CMOS | 1.4 mm fijo — 360° | IR 10 m | WDR 120 dB | Panorámica dewarped | H.265+ / H.265 / H.264+ / H.264 | Perfil S, T, G | 1 E / 1 S (según modelo) | 1 E / 1 S (según modelo) | microSD 256 GB | IP66 | 802.3af | 9 W máx | -30 °C a +60 °C | Ø 130 × 46 mm | 400 g | CE, FCC, UL | Interior/Exterior | 285 |  |  | Tope de gama — máxima especificación
672 | Dahua Technology | Medio | China | Multisensor / Panorámica | DH-IPC-PDBW8800-A180 | 12 MP (4× 3 MP) | 4× 2304 × 1296 | 2× CMOS | 2× lentes integradas | IR 30 m | WDR 120 dB | Panorámica 180° sin distorsión | H.265+ / H.265 / H.264+ / H.264 | Perfil S, T, G | 1 E / 1 S (según modelo) | 1 E / 1 S (según modelo) | microSD 256 GB | IP66 | 802.3af | 15 W máx | -30 °C a +60 °C | 280 × 80 × 60 mm | 700 g | CE, FCC, UL | Interior/Exterior | 160 |  |  | Variante económica de la gama
673 | Dahua Technology | Medio | China | Multisensor / Panorámica | DH-IPC-PDBW8800-A360 | 20 MP (4× 5 MP) | 4× 2592 × 1944 | 2× CMOS | 2× lentes integradas | IR 30 m | WDR 120 dB | Panorámica 180° sin distorsión | H.265+ / H.265 / H.264+ / H.264 | Perfil S, T, G | 1 E / 1 S (según modelo) | 1 E / 1 S (según modelo) | microSD 256 GB | IP66 | 802.3af | 15 W máx | -30 °C a +60 °C | 280 × 80 × 60 mm | 700 g | CE, FCC, UL | Interior/Exterior | 240 |  |  | Gama de entrada
674 | Dahua Technology | Medio | China | Multisensor / Panorámica | DH-IPC-PFW8800-A180 | 32 MP (4× 8 MP) | 4× 3840 × 2160 | 2× CMOS | 2× lentes integradas | IR 30 m | WDR 120 dB | Panorámica 180° sin distorsión | H.265+ / H.265 / H.264+ / H.264 | Perfil S, T, G | 1 E / 1 S (según modelo) | 1 E / 1 S (según modelo) | microSD 256 GB | IP66 | 802.3af | 15 W máx | -30 °C a +60 °C | 280 × 80 × 60 mm | 700 g | CE, FCC, UL | Interior/Exterior | 320 |  |  | Serie panorámica WizMind
675 | Dahua Technology | Medio | China | Multisensor / Panorámica | DH-IPC-PFW8800-A360 | 32 MP (4× 8 MP) | 4× 3840 × 2160 | 2× CMOS | 2× lentes integradas | IR 30 m | WDR 120 dB | Panorámica 180° sin distorsión | H.265+ / H.265 / H.264+ / H.264 | Perfil S, T, G | 1 E / 1 S (según modelo) | 1 E / 1 S (según modelo) | microSD 256 GB | IP66 | 802.3af | 15 W máx | -30 °C a +60 °C | 280 × 80 × 60 mm | 700 g | CE, FCC, UL | Interior/Exterior | 480 |  |  | Resolución y rendimiento mejorados
676 | Dahua Technology | Medio | China | Multisensor / Panorámica | DH-IPC-PDBW9800-A180 | 48 MP (4× 12 MP) | 4× 4000 × 3000 | 2× CMOS | 2× lentes integradas | IR 30 m | WDR 120 dB | Panorámica 180° sin distorsión | H.265+ / H.265 / H.264+ / H.264 | Perfil S, T, G | 1 E / 1 S (según modelo) | 1 E / 1 S (según modelo) | microSD 256 GB | IP66 | 802.3af | 15 W máx | -30 °C a +60 °C | 280 × 80 × 60 mm | 700 g | CE, FCC, UL | Interior/Exterior | 705 |  |  | Tope de gama — máxima especificación
677 | Dahua Technology | Medio | China | Oculta (Pinhole) | DH-IPC-C12EP | 2 MP | 1920 × 1080 | 1/2.8" CMOS | Pinhole fija 3.6 mm | — | WDR 120 dB | Vigilancia discreta | H.265+ / H.265 / H.264+ / H.264 | Perfil S, T, G | 1 E / 1 S (según modelo) | 1 E / 1 S (según modelo) | microSD 256 GB | Interior | 802.3af | 3.5 W máx | -30 °C a +60 °C | Ø 25 × 69 mm | 80 g | CE, FCC, UL | Interior | 40 |  |  | Variante económica de la gama
678 | Dahua Technology | Medio | China | Oculta (Pinhole) | DH-IPC-C15P | 2 MP | 1920 × 1080 | 1/2.8" CMOS | Pinhole fija 3.6 mm | — | WDR 120 dB | Vigilancia discreta | H.265+ / H.265 / H.264+ / H.264 | Perfil S, T, G | 1 E / 1 S (según modelo) | 1 E / 1 S (según modelo) | microSD 256 GB | Interior | 802.3af | 3.5 W máx | -30 °C a +60 °C | Ø 25 × 69 mm | 80 g | CE, FCC, UL | Interior | 55 |  |  | Gama de entrada
679 | Dahua Technology | Medio | China | Oculta (Pinhole) | DH-IPC-C22EP | 4 MP | 2560 × 1440 | 1/2.8" CMOS | Pinhole fija 3.6 mm | — | WDR 120 dB | Vigilancia discreta | H.265+ / H.265 / H.264+ / H.264 | Perfil S, T, G | 1 E / 1 S (según modelo) | 1 E / 1 S (según modelo) | microSD 256 GB | Interior | 802.3af | 3.5 W máx | -30 °C a +60 °C | Ø 25 × 69 mm | 80 g | CE, FCC, UL | Interior | 75 |  |  | Pinhole compacta
680 | Dahua Technology | Medio | China | Oculta (Pinhole) | DH-IPC-C35P | 4 MP | 2560 × 1440 | 1/2.8" CMOS | Pinhole fija 3.6 mm | — | WDR 120 dB | Vigilancia discreta | H.265+ / H.265 / H.264+ / H.264 | Perfil S, T, G | 1 E / 1 S (según modelo) | 1 E / 1 S (según modelo) | microSD 256 GB | Interior | 802.3af | 3.5 W máx | -30 °C a +60 °C | Ø 25 × 69 mm | 80 g | CE, FCC, UL | Interior | 110 |  |  | Resolución y rendimiento mejorados
681 | Dahua Technology | Medio | China | Oculta (Pinhole) | DH-IPC-C46P | 4 MP | 2560 × 1440 | 1/2.8" CMOS | Pinhole fija 3.6 mm | — | WDR 120 dB | Vigilancia discreta | H.265+ / H.265 / H.264+ / H.264 | Perfil S, T, G | 1 E / 1 S (según modelo) | 1 E / 1 S (según modelo) | microSD 256 GB | Interior | 802.3af | 3.5 W máx | -30 °C a +60 °C | Ø 25 × 69 mm | 80 g | CE, FCC, UL | Interior | 165 |  |  | Tope de gama — máxima especificación
682 | Dahua Technology | Medio | China | Térmica | DH-TPC-BF1241-TB3F4 | Térmico 384 × 288 | 384 × 288 px | Microbolómetro LWIR | Óptica fija | Detección térmica 300 m | — | Detección térmica perimetral | H.265+ / H.265 / H.264+ / H.264 | Perfil S, T, G | 1 E / 1 S (según modelo) | 1 E / 1 S (según modelo) | microSD 256 GB | IP66 | 802.3at | 15 W máx | -30 °C a +60 °C | Ø 100 × 280 mm | 1.5 kg | CE, FCC, UL | Exterior | 475 |  |  | Variante económica de la gama
683 | Dahua Technology | Medio | China | Térmica | DH-TPC-BF1241-TF3F4 | Térmico 384 × 288 | 384 × 288 px | Microbolómetro LWIR | Óptica fija | Detección térmica 300 m | — | Detección térmica perimetral | H.265+ / H.265 / H.264+ / H.264 | Perfil S, T, G | 1 E / 1 S (según modelo) | 1 E / 1 S (según modelo) | microSD 256 GB | IP66 | 802.3at | 15 W máx | -30 °C a +60 °C | Ø 100 × 280 mm | 1.5 kg | CE, FCC, UL | Exterior | 710 |  |  | Gama de entrada
684 | Dahua Technology | Medio | China | Térmica | DH-TPC-BF5441-TB3F4 | Térmico 640 × 480 | 640 × 480 px | Microbolómetro LWIR | Óptica fija | Detección térmica 300 m | — | Detección térmica perimetral | H.265+ / H.265 / H.264+ / H.264 | Perfil S, T, G | 1 E / 1 S (según modelo) | 1 E / 1 S (según modelo) | microSD 256 GB | IP66 | 802.3at | 15 W máx | -30 °C a +60 °C | Ø 100 × 280 mm | 1.5 kg | CE, FCC, UL | Exterior | 950 |  |  | Serie termográfica Dahua
685 | Dahua Technology | Medio | China | Térmica | DH-TPC-SD8621-TB3F8 | Térmico 640 × 480 | 640 × 480 px | Microbolómetro LWIR | Óptica fija | Detección térmica 300 m | — | Detección térmica perimetral | H.265+ / H.265 / H.264+ / H.264 | Perfil S, T, G | 1 E / 1 S (según modelo) | 1 E / 1 S (según modelo) | microSD 256 GB | IP66 | 802.3at | 15 W máx | -30 °C a +60 °C | Ø 100 × 280 mm | 1.5 kg | CE, FCC, UL | Exterior | 1425 |  |  | Resolución y rendimiento mejorados
686 | Dahua Technology | Medio | China | Térmica | DH-TPC-SD8431-TB3F8 | Térmico 640 × 480 | 640 × 480 px | Microbolómetro LWIR | Óptica fija | Detección térmica 300 m | — | Detección térmica perimetral | H.265+ / H.265 / H.264+ / H.264 | Perfil S, T, G | 1 E / 1 S (según modelo) | 1 E / 1 S (según modelo) | microSD 256 GB | IP66 | 802.3at | 15 W máx | -30 °C a +60 °C | Ø 100 × 280 mm | 1.5 kg | CE, FCC, UL | Exterior | 2090 |  |  | Tope de gama — máxima especificación
687 | Dahua Technology | Medio | China | LPR (Matrículas) | DH-ITC236-PV1.0 | 2 MP | 1920 × 1080 | 1/2.8" CMOS | Optimizada matrículas | Iluminador integrado — obturador rápido | WDR 120 dB | Smart ANPR integrado | H.265+ / H.265 / H.264+ / H.264 | Perfil S, T, G | 1 E / 1 S (según modelo) | 1 E / 1 S (según modelo) | microSD 256 GB | IP66 | 802.3af | 12 W máx | -30 °C a +60 °C | Ø 95 × 260 mm | 1.2 kg | CE, FCC, UL | Exterior | 210 |  |  | Variante económica de la gama
688 | Dahua Technology | Medio | China | LPR (Matrículas) | DH-ITC237-PV1.0 | 4 MP | 2560 × 1440 | 1/2.8" CMOS | Optimizada matrículas | Iluminador integrado — obturador rápido | WDR 120 dB | Smart ANPR integrado | H.265+ / H.265 / H.264+ / H.264 | Perfil S, T, G | 1 E / 1 S (según modelo) | 1 E / 1 S (según modelo) | microSD 256 GB | IP66 | 802.3af | 12 W máx | -30 °C a +60 °C | Ø 95 × 260 mm | 1.2 kg | CE, FCC, UL | Exterior | 315 |  |  | Gama de entrada
689 | Dahua Technology | Medio | China | LPR (Matrículas) | DH-ITC413-PV1.0 | 8 MP (4K) | 3840 × 2160 | 1/2.8" CMOS | Optimizada matrículas | Iluminador integrado — obturador rápido | WDR 120 dB | Smart ANPR integrado | H.265+ / H.265 / H.264+ / H.264 | Perfil S, T, G | 1 E / 1 S (según modelo) | 1 E / 1 S (según modelo) | microSD 256 GB | IP66 | 802.3af | 12 W máx | -30 °C a +60 °C | Ø 95 × 260 mm | 1.2 kg | CE, FCC, UL | Exterior | 420 |  |  | Cámara dedicada ANPR (ITC)
690 | Dahua Technology | Medio | China | LPR (Matrículas) | DH-ITC525-PV1.0 | 8 MP (4K) | 3840 × 2160 | 1/2.8" CMOS | Optimizada matrículas | Iluminador integrado — obturador rápido | WDR 120 dB | Smart ANPR integrado | H.265+ / H.265 / H.264+ / H.264 | Perfil S, T, G | 1 E / 1 S (según modelo) | 1 E / 1 S (según modelo) | microSD 256 GB | IP66 | 802.3af | 12 W máx | -30 °C a +60 °C | Ø 95 × 260 mm | 1.2 kg | CE, FCC, UL | Exterior | 630 |  |  | Resolución y rendimiento mejorados
691 | Dahua Technology | Medio | China | LPR (Matrículas) | DH-ITC959-PV1.0 | 8 MP (4K) | 3840 × 2160 | 1/2.8" CMOS | Optimizada matrículas | Iluminador integrado — obturador rápido | WDR 120 dB | Smart ANPR integrado | H.265+ / H.265 / H.264+ / H.264 | Perfil S, T, G | 1 E / 1 S (según modelo) | 1 E / 1 S (según modelo) | microSD 256 GB | IP66 | 802.3af | 12 W máx | -30 °C a +60 °C | Ø 95 × 260 mm | 1.2 kg | CE, FCC, UL | Exterior | 925 |  |  | Tope de gama — máxima especificación
692 | Dahua Technology | Medio | China | Dual-Lente | DH-IPC-MBW2431-AS-M12 | 8 MP (2× 4 MP) | 2× 2560 × 1440 | 2× CMOS | Dual (panorámica + tele) | LED blanco 40 m | WDR 120 dB | Full color 24/7 + vista dual | H.265+ / H.265 / H.264+ / H.264 | Perfil S, T, G | 1 E / 1 S (según modelo) | 1 E / 1 S (según modelo) | microSD 256 GB | IP67 | 802.3af | 15 W máx | -30 °C a +60 °C | Ø 90 × 250 mm | 900 g | CE, FCC, UL | Exterior | 90 |  |  | Variante económica de la gama
693 | Dahua Technology | Medio | China | Dual-Lente | DH-IPC-MBW4431-AS-M12 | 16 MP (2× 8 MP) | 2× 3840 × 2160 | 2× CMOS | Dual (panorámica + tele) | LED blanco 40 m | WDR 120 dB | Full color 24/7 + vista dual | H.265+ / H.265 / H.264+ / H.264 | Perfil S, T, G | 1 E / 1 S (según modelo) | 1 E / 1 S (según modelo) | microSD 256 GB | IP67 | 802.3af | 15 W máx | -30 °C a +60 °C | Ø 90 × 250 mm | 900 g | CE, FCC, UL | Exterior | 130 |  |  | Gama de entrada
694 | Dahua Technology | Medio | China | Dual-Lente | DH-IPC-MBW5431-AS-M12 | 16 MP (2× 8 MP) | 2× 3840 × 2160 | 2× CMOS | Dual (panorámica + tele) | LED blanco 40 m | WDR 120 dB | Full color 24/7 + vista dual | H.265+ / H.265 / H.264+ / H.264 | Perfil S, T, G | 1 E / 1 S (según modelo) | 1 E / 1 S (según modelo) | microSD 256 GB | IP67 | 802.3af | 15 W máx | -30 °C a +60 °C | Ø 90 × 250 mm | 900 g | CE, FCC, UL | Exterior | 175 |  |  | Dual-lente full color
695 | Dahua Technology | Medio | China | Dual-Lente | DH-IPC-MBW8441-AS-M12 | 16 MP (2× 8 MP) | 2× 3840 × 2160 | 2× CMOS | Dual (panorámica + tele) | LED blanco 40 m | WDR 120 dB | Full color 24/7 + vista dual | H.265+ / H.265 / H.264+ / H.264 | Perfil S, T, G | 1 E / 1 S (según modelo) | 1 E / 1 S (según modelo) | microSD 256 GB | IP67 | 802.3af | 15 W máx | -30 °C a +60 °C | Ø 90 × 250 mm | 900 g | CE, FCC, UL | Exterior | 260 |  |  | Resolución y rendimiento mejorados
696 | Dahua Technology | Medio | China | Dual-Lente | DH-IPC-MBW2449-AS-M12 | 32 MP (2× 16 MP) | 2× 4608 × 3456 | 2× CMOS | Dual (panorámica + tele) | LED blanco 40 m | WDR 120 dB | Full color 24/7 + vista dual | H.265+ / H.265 / H.264+ / H.264 | Perfil S, T, G | 1 E / 1 S (según modelo) | 1 E / 1 S (según modelo) | microSD 256 GB | IP67 | 802.3af | 15 W máx | -30 °C a +60 °C | Ø 90 × 250 mm | 900 g | CE, FCC, UL | Exterior | 385 |  |  | Tope de gama — máxima especificación
697 | Dahua Technology | Medio | China | IA Integrada | DH-IPC-HDW5541H-ASE | 2 MP | 1920 × 1080 | 1/2.8" CMOS | 2.8 mm fijo | LED blanco 40 m | WDR 120 dB | WizSense — IA perimetral de personas | H.265+ / H.265 / H.264+ / H.264 | Perfil S, T, G | 1 E / 1 S (según modelo) | 1 E / 1 S (según modelo) | microSD 256 GB | IK10 / IP67 | 802.3af | 12 W máx | -30 °C a +60 °C | Ø 130 × 100 mm | 680 g | CE, FCC, UL | Interior/Exterior | 60 |  |  | Variante económica de la gama
698 | Dahua Technology | Medio | China | IA Integrada | DH-IPC-HDBW5541H-ASE | 4 MP | 2560 × 1440 | 1/2.8" CMOS | 2.8 mm fijo | LED blanco 40 m | WDR 120 dB | WizSense — IA perimetral de personas | H.265+ / H.265 / H.264+ / H.264 | Perfil S, T, G | 1 E / 1 S (según modelo) | 1 E / 1 S (según modelo) | microSD 256 GB | IK10 / IP67 | 802.3af | 12 W máx | -30 °C a +60 °C | Ø 130 × 100 mm | 680 g | CE, FCC, UL | Interior/Exterior | 85 |  |  | Gama de entrada
699 | Dahua Technology | Medio | China | IA Integrada | DH-IPC-HFW5541H-ASE | 4 MP | 2560 × 1440 | 1/2.8" CMOS | 2.8 mm fijo | LED blanco 40 m | WDR 120 dB | WizSense — IA perimetral de personas | H.265+ / H.265 / H.264+ / H.264 | Perfil S, T, G | 1 E / 1 S (según modelo) | 1 E / 1 S (según modelo) | microSD 256 GB | IK10 / IP67 | 802.3af | 12 W máx | -30 °C a +60 °C | Ø 130 × 100 mm | 680 g | CE, FCC, UL | Interior/Exterior | 115 |  |  | Full color con proyector + IA
700 | Dahua Technology | Medio | China | IA Integrada | DH-IPC-HDW5849H-ASE | 8 MP (4K) | 3840 × 2160 | 1/2.8" CMOS | 2.8 mm fijo | LED blanco 40 m | WDR 120 dB | WizSense — IA perimetral de personas | H.265+ / H.265 / H.264+ / H.264 | Perfil S, T, G | 1 E / 1 S (según modelo) | 1 E / 1 S (según modelo) | microSD 256 GB | IK10 / IP67 | 802.3af | 12 W máx | -30 °C a +60 °C | Ø 130 × 100 mm | 680 g | CE, FCC, UL | Interior/Exterior | 170 |  |  | Resolución y rendimiento mejorados
701 | Dahua Technology | Medio | China | IA Integrada | DH-SD5A845GA-HNR | 8 MP (4K) | 3840 × 2160 | 1/2.8" CMOS | 2.8 mm fijo | LED blanco 40 m | WDR 120 dB | WizSense — IA perimetral de personas | H.265+ / H.265 / H.264+ / H.264 | Perfil S, T, G | 1 E / 1 S (según modelo) | 1 E / 1 S (según modelo) | microSD 256 GB | IK10 / IP67 | 802.3af | 12 W máx | -30 °C a +60 °C | Ø 130 × 100 mm | 680 g | CE, FCC, UL | Interior/Exterior | 255 |  |  | Tope de gama — máxima especificación
702 | Dahua Technology | Medio | China | Interior WiFi | DH-IPC-A22P | 2 MP | 1920 × 1080 | 1/2.7" CMOS | Pan 355° / tilt 90° | IR 7 m | — | Detección de movimiento + audio bidireccional | H.265+ / H.265 / H.264+ / H.264 | Perfil S, T, G | Micrófono/altavoz integrado | — | microSD 256 GB | Interior | WiFi 2.4 GHz | 3.5 W máx | -30 °C a +60 °C | Ø 85 × 115 mm | 200 g | CE, FCC, UL | Interior | 25 |  |  | Variante económica de la gama
703 | Dahua Technology | Medio | China | Interior WiFi | DH-IPC-A26P | 2 MP | 1920 × 1080 | 1/2.7" CMOS | Pan 355° / tilt 90° | IR 7 m | — | Detección de movimiento + audio bidireccional | H.265+ / H.265 / H.264+ / H.264 | Perfil S, T, G | Micrófono/altavoz integrado | — | microSD 256 GB | Interior | WiFi 2.4 GHz | 3.5 W máx | -30 °C a +60 °C | Ø 85 × 115 mm | 200 g | CE, FCC, UL | Interior | 35 |  |  | Gama de entrada
704 | Dahua Technology | Medio | China | Interior WiFi | DH-IPC-A42P | 4 MP | 2560 × 1440 | 1/2.7" CMOS | Pan 355° / tilt 90° | IR 7 m | — | Detección de movimiento + audio bidireccional | H.265+ / H.265 / H.264+ / H.264 | Perfil S, T, G | Micrófono/altavoz integrado | — | microSD 256 GB | Interior | WiFi 2.4 GHz | 3.5 W máx | -30 °C a +60 °C | Ø 85 × 115 mm | 200 g | CE, FCC, UL | Interior | 45 |  |  | Panorámica WiFi interior
705 | Dahua Technology | Medio | China | Interior WiFi | DH-IPC-A46P | 4 MP | 2560 × 1440 | 1/2.7" CMOS | Pan 355° / tilt 90° | IR 7 m | — | Detección de movimiento + audio bidireccional | H.265+ / H.265 / H.264+ / H.264 | Perfil S, T, G | Micrófono/altavoz integrado | — | microSD 256 GB | Interior | WiFi 2.4 GHz | 3.5 W máx | -30 °C a +60 °C | Ø 85 × 115 mm | 200 g | CE, FCC, UL | Interior | 70 |  |  | Resolución y rendimiento mejorados
706 | Dahua Technology | Medio | China | Interior WiFi | DH-IPC-A46LP | 8 MP (4K) | 3840 × 2160 | 1/2.7" CMOS | Pan 355° / tilt 90° | IR 7 m | — | Detección de movimiento + audio bidireccional | H.265+ / H.265 / H.264+ / H.264 | Perfil S, T, G | Micrófono/altavoz integrado | — | microSD 256 GB | Interior | WiFi 2.4 GHz | 3.5 W máx | -30 °C a +60 °C | Ø 85 × 115 mm | 200 g | CE, FCC, UL | Interior | 100 |  |  | Tope de gama — máxima especificación
707 | Uniview (UNV) | Medio | China | Domo | IPC3612SB-ADF16KM-I0 | 2 MP | 1920 × 1080 | 1/2.8" CMOS | 2.8 mm fijo | IR 30 m | WDR 120 dB | Analíticas básicas (Lighthouse) | H.265 (Ultra 265) / H.264 | Perfil S, T, G | 1 E / 1 S (según modelo) | 1 E / 1 S (según modelo) | microSD 256 GB | IP67 | 802.3af | 9 W máx | -30 °C a +60 °C | Ø 130 × 98 mm | 550 g | CE, FCC | Interior/Exterior | 50 |  |  | Variante económica de la gama
708 | Uniview (UNV) | Medio | China | Domo | IPC3614SB-ADF28KM-I0 | 4 MP | 2560 × 1440 | 1/2.8" CMOS | 2.8 mm fijo | IR 30 m | WDR 120 dB | Analíticas básicas (Lighthouse) | H.265 (Ultra 265) / H.264 | Perfil S, T, G | 1 E / 1 S (según modelo) | 1 E / 1 S (según modelo) | microSD 256 GB | IP67 | 802.3af | 9 W máx | -30 °C a +60 °C | Ø 130 × 98 mm | 550 g | CE, FCC | Interior/Exterior | 70 |  |  | Gama de entrada
709 | Uniview (UNV) | Medio | China | Domo | IPC3618SB-ADF28KM-I0 | 4 MP | 2560 × 1440 | 1/2.8" CMOS | 2.8 mm fijo | IR 30 m | WDR 120 dB | Analíticas básicas (Lighthouse) | H.265 (Ultra 265) / H.264 | Perfil S, T, G | 1 E / 1 S (según modelo) | 1 E / 1 S (según modelo) | microSD 256 GB | IP67 | 802.3af | 9 W máx | -30 °C a +60 °C | Ø 130 × 98 mm | 550 g | CE, FCC | Interior/Exterior | 95 |  |  | Serie value 4K
710 | Uniview (UNV) | Medio | China | Domo | IPC3615SS-ADF34KM-I0 | 8 MP (4K) | 3840 × 2160 | 1/2.8" CMOS | 2.8 mm fijo | IR 30 m | WDR 120 dB | Analíticas básicas (Lighthouse) | H.265 (Ultra 265) / H.264 | Perfil S, T, G | 1 E / 1 S (según modelo) | 1 E / 1 S (según modelo) | microSD 256 GB | IP67 | 802.3af | 9 W máx | -30 °C a +60 °C | Ø 130 × 98 mm | 550 g | CE, FCC | Interior/Exterior | 140 |  |  | Resolución y rendimiento mejorados
711 | Uniview (UNV) | Medio | China | Domo | IPC3612SB-ADF28KM-I0S | 8 MP (4K) | 3840 × 2160 | 1/2.8" CMOS | 2.8 mm fijo | IR 30 m | WDR 120 dB | Analíticas básicas (Lighthouse) | H.265 (Ultra 265) / H.264 | Perfil S, T, G | 1 E / 1 S (según modelo) | 1 E / 1 S (según modelo) | microSD 256 GB | IP67 | 802.3af | 9 W máx | -30 °C a +60 °C | Ø 130 × 98 mm | 550 g | CE, FCC | Interior/Exterior | 210 |  |  | Tope de gama — máxima especificación
712 | Uniview (UNV) | Medio | China | Domo Antivandálica | IPC3512SB-ADF16KM-I0 | 2 MP | 1920 × 1080 | 1/2.8" CMOS | 2.8–12 mm varifocal | IR 30 m | WDR 120 dB | Analíticas + autotracking básico | H.265 (Ultra 265) / H.264 | Perfil S, T, G | 1 E / 1 S (según modelo) | 1 E / 1 S (según modelo) | microSD 256 GB | IK10 / IP66 | 802.3af | 12 W máx | -30 °C a +60 °C | Ø 145 × 110 mm | 800 g | CE, FCC | Interior/Exterior | 65 |  |  | Variante económica de la gama
713 | Uniview (UNV) | Medio | China | Domo Antivandálica | IPC3514SB-ADF28KM-I0 | 4 MP | 2560 × 1440 | 1/2.8" CMOS | 2.8–12 mm varifocal | IR 30 m | WDR 120 dB | Analíticas + autotracking básico | H.265 (Ultra 265) / H.264 | Perfil S, T, G | 1 E / 1 S (según modelo) | 1 E / 1 S (según modelo) | microSD 256 GB | IK10 / IP66 | 802.3af | 12 W máx | -30 °C a +60 °C | Ø 145 × 110 mm | 800 g | CE, FCC | Interior/Exterior | 100 |  |  | Gama de entrada
714 | Uniview (UNV) | Medio | China | Domo Antivandálica | IPC3515SB-ADF28KM-I0 | 4 MP | 2560 × 1440 | 1/2.8" CMOS | 2.8–12 mm varifocal | IR 30 m | WDR 120 dB | Analíticas + autotracking básico | H.265 (Ultra 265) / H.264 | Perfil S, T, G | 1 E / 1 S (según modelo) | 1 E / 1 S (según modelo) | microSD 256 GB | IK10 / IP66 | 802.3af | 12 W máx | -30 °C a +60 °C | Ø 145 × 110 mm | 800 g | CE, FCC | Interior/Exterior | 130 |  |  | Domo antivandálico varifocal
715 | Uniview (UNV) | Medio | China | Domo Antivandálica | IPC3518SB-ADF28KM-I0 | 8 MP (4K) | 3840 × 2160 | 1/2.8" CMOS | 2.8–12 mm varifocal | IR 30 m | WDR 120 dB | Analíticas + autotracking básico | H.265 (Ultra 265) / H.264 | Perfil S, T, G | 1 E / 1 S (según modelo) | 1 E / 1 S (según modelo) | microSD 256 GB | IK10 / IP66 | 802.3af | 12 W máx | -30 °C a +60 °C | Ø 145 × 110 mm | 800 g | CE, FCC | Interior/Exterior | 195 |  |  | Resolución y rendimiento mejorados
716 | Uniview (UNV) | Medio | China | Domo Antivandálica | IPC3538SB-ADF28KM-I0 | 8 MP (4K) | 3840 × 2160 | 1/2.8" CMOS | 2.8–12 mm varifocal | IR 30 m | WDR 120 dB | Analíticas + autotracking básico | H.265 (Ultra 265) / H.264 | Perfil S, T, G | 1 E / 1 S (según modelo) | 1 E / 1 S (según modelo) | microSD 256 GB | IK10 / IP66 | 802.3af | 12 W máx | -30 °C a +60 °C | Ø 145 × 110 mm | 800 g | CE, FCC | Interior/Exterior | 285 |  |  | Tope de gama — máxima especificación
717 | Uniview (UNV) | Medio | China | Bala | IPC322SB-DF16KM-I0 | 2 MP | 1920 × 1080 | 1/2.8" CMOS | 2.8 mm fijo | IR 30 m | WDR 120 dB | Analíticas básicas | H.265 (Ultra 265) / H.264 | Perfil S, T, G | 1 E / 1 S (según modelo) | 1 E / 1 S (según modelo) | microSD 256 GB | IP67 | 802.3af | 9 W máx | -30 °C a +60 °C | Ø 70 × 175 mm | 500 g | CE, FCC | Exterior | 60 |  |  | Variante económica de la gama
718 | Uniview (UNV) | Medio | China | Bala | IPC323SB-DF28KM-I0 | 4 MP | 2560 × 1440 | 1/2.8" CMOS | 2.8 mm fijo | IR 30 m | WDR 120 dB | Analíticas básicas | H.265 (Ultra 265) / H.264 | Perfil S, T, G | 1 E / 1 S (según modelo) | 1 E / 1 S (según modelo) | microSD 256 GB | IP67 | 802.3af | 9 W máx | -30 °C a +60 °C | Ø 70 × 175 mm | 500 g | CE, FCC | Exterior | 85 |  |  | Gama de entrada
719 | Uniview (UNV) | Medio | China | Bala | IPC324SB-DF40KM-I0 | 4 MP | 2560 × 1440 | 1/2.8" CMOS | 2.8 mm fijo | IR 30 m | WDR 120 dB | Analíticas básicas | H.265 (Ultra 265) / H.264 | Perfil S, T, G | 1 E / 1 S (según modelo) | 1 E / 1 S (según modelo) | microSD 256 GB | IP67 | 802.3af | 9 W máx | -30 °C a +60 °C | Ø 70 × 175 mm | 500 g | CE, FCC | Exterior | 115 |  |  | Bala 4K económica
720 | Uniview (UNV) | Medio | China | Bala | IPC328SB-DF28KM-I0 | 8 MP (4K) | 3840 × 2160 | 1/2.8" CMOS | 2.8 mm fijo | IR 30 m | WDR 120 dB | Analíticas básicas | H.265 (Ultra 265) / H.264 | Perfil S, T, G | 1 E / 1 S (según modelo) | 1 E / 1 S (según modelo) | microSD 256 GB | IP67 | 802.3af | 9 W máx | -30 °C a +60 °C | Ø 70 × 175 mm | 500 g | CE, FCC | Exterior | 170 |  |  | Resolución y rendimiento mejorados
721 | Uniview (UNV) | Medio | China | Bala | IPC328SB-DF40KM-I0 | 8 MP (4K) | 3840 × 2160 | 1/2.8" CMOS | 2.8 mm fijo | IR 30 m | WDR 120 dB | Analíticas básicas | H.265 (Ultra 265) / H.264 | Perfil S, T, G | 1 E / 1 S (según modelo) | 1 E / 1 S (según modelo) | microSD 256 GB | IP67 | 802.3af | 9 W máx | -30 °C a +60 °C | Ø 70 × 175 mm | 500 g | CE, FCC | Exterior | 255 |  |  | Tope de gama — máxima especificación
722 | Uniview (UNV) | Medio | China | PTZ | IPC672S-X12UG | 2 MP | 1920 × 1080 | 1/2.8" CMOS | 25× zoom óptico | IR 100 m | WDR 120 dB | Autotracking | H.265 (Ultra 265) / H.264 | Perfil S, T, G | 1 E / 1 S (según modelo) | 1 E / 1 S (según modelo) | microSD 256 GB | IP66 | 802.3at | 30 W máx | -30 °C a +60 °C | Ø 190 × 320 mm | 3.5 kg | CE, FCC | Exterior | 190 |  |  | Variante económica de la gama
723 | Uniview (UNV) | Medio | China | PTZ | IPC672S-X16UG | 2 MP | 1920 × 1080 | 1/2.8" CMOS | 25× zoom óptico | IR 100 m | WDR 120 dB | Autotracking | H.265 (Ultra 265) / H.264 | Perfil S, T, G | 1 E / 1 S (según modelo) | 1 E / 1 S (según modelo) | microSD 256 GB | IP66 | 802.3at | 30 W máx | -30 °C a +60 °C | Ø 190 × 320 mm | 3.5 kg | CE, FCC | Exterior | 285 |  |  | Gama de entrada
724 | Uniview (UNV) | Medio | China | PTZ | IPC672S-X24UG | 4 MP | 2560 × 1440 | 1/2.8" CMOS | 25× zoom óptico | IR 100 m | WDR 120 dB | Autotracking | H.265 (Ultra 265) / H.264 | Perfil S, T, G | 1 E / 1 S (según modelo) | 1 E / 1 S (según modelo) | microSD 256 GB | IP66 | 802.3at | 30 W máx | -30 °C a +60 °C | Ø 190 × 320 mm | 3.5 kg | CE, FCC | Exterior | 380 |  |  | PTZ 25×
725 | Uniview (UNV) | Medio | China | PTZ | IPC672Z4-X30UG | 4 MP | 2560 × 1440 | 1/2.8" CMOS | 25× zoom óptico | IR 100 m | WDR 120 dB | Autotracking | H.265 (Ultra 265) / H.264 | Perfil S, T, G | 1 E / 1 S (según modelo) | 1 E / 1 S (según modelo) | microSD 256 GB | IP66 | 802.3at | 30 W máx | -30 °C a +60 °C | Ø 190 × 320 mm | 3.5 kg | CE, FCC | Exterior | 570 |  |  | Resolución y rendimiento mejorados
726 | Uniview (UNV) | Medio | China | PTZ | IPC65S-X32UG | 8 MP (4K) | 3840 × 2160 | 1/2.8" CMOS | 25× zoom óptico | IR 100 m | WDR 120 dB | Autotracking | H.265 (Ultra 265) / H.264 | Perfil S, T, G | 1 E / 1 S (según modelo) | 1 E / 1 S (según modelo) | microSD 256 GB | IP66 | 802.3at | 30 W máx | -30 °C a +60 °C | Ø 190 × 320 mm | 3.5 kg | CE, FCC | Exterior | 835 |  |  | Tope de gama — máxima especificación
727 | Uniview (UNV) | Medio | China | Mini PTZ | IPC6412S-X4F4 | 2 MP | 1920 × 1080 | 1/2.8" CMOS | 18× zoom óptico | IR 50 m | WDR 120 dB | Autotracking | H.265 (Ultra 265) / H.264 | Perfil S, T, G | 1 E / 1 S (según modelo) | 1 E / 1 S (según modelo) | microSD 256 GB | IP66 | 802.3af | 18 W máx | -30 °C a +60 °C | Ø 130 × 200 mm | 1.1 kg | CE, FCC | Exterior | 125 |  |  | Variante económica de la gama
728 | Uniview (UNV) | Medio | China | Mini PTZ | IPC6414S-X4F4 | 2 MP | 1920 × 1080 | 1/2.8" CMOS | 18× zoom óptico | IR 50 m | WDR 120 dB | Autotracking | H.265 (Ultra 265) / H.264 | Perfil S, T, G | 1 E / 1 S (según modelo) | 1 E / 1 S (según modelo) | microSD 256 GB | IP66 | 802.3af | 18 W máx | -30 °C a +60 °C | Ø 130 × 200 mm | 1.1 kg | CE, FCC | Exterior | 190 |  |  | Gama de entrada
729 | Uniview (UNV) | Medio | China | Mini PTZ | IPC6418S-X4F4 | 4 MP | 2560 × 1440 | 1/2.8" CMOS | 18× zoom óptico | IR 50 m | WDR 120 dB | Autotracking | H.265 (Ultra 265) / H.264 | Perfil S, T, G | 1 E / 1 S (según modelo) | 1 E / 1 S (según modelo) | microSD 256 GB | IP66 | 802.3af | 18 W máx | -30 °C a +60 °C | Ø 130 × 200 mm | 1.1 kg | CE, FCC | Exterior | 250 |  |  | Mini PTZ 18×
730 | Uniview (UNV) | Medio | China | Mini PTZ | IPC671S-X8UG | 4 MP | 2560 × 1440 | 1/2.8" CMOS | 18× zoom óptico | IR 50 m | WDR 120 dB | Autotracking | H.265 (Ultra 265) / H.264 | Perfil S, T, G | 1 E / 1 S (según modelo) | 1 E / 1 S (según modelo) | microSD 256 GB | IP66 | 802.3af | 18 W máx | -30 °C a +60 °C | Ø 130 × 200 mm | 1.1 kg | CE, FCC | Exterior | 375 |  |  | Resolución y rendimiento mejorados
731 | Uniview (UNV) | Medio | China | Mini PTZ | IPC672S-X16 (compacto) | 8 MP (4K) | 3840 × 2160 | 1/2.8" CMOS | 18× zoom óptico | IR 50 m | WDR 120 dB | Autotracking | H.265 (Ultra 265) / H.264 | Perfil S, T, G | 1 E / 1 S (según modelo) | 1 E / 1 S (según modelo) | microSD 256 GB | IP66 | 802.3af | 18 W máx | -30 °C a +60 °C | Ø 130 × 200 mm | 1.1 kg | CE, FCC | Exterior | 550 |  |  | Tope de gama — máxima especificación
732 | Uniview (UNV) | Medio | China | Turrón (Box) | No disponible en portafolio | [23 empty] | Sin cámara box en portafolio estándar
733 | Uniview (UNV) | Medio | China | Ojo de Pez (Fisheye) | IPC868ER-VF18-B | 8 MP | 3840 × 2160 (360°) | 1/2.8" CMOS | 1.05 mm fijo — 360° | IR 10 m | WDR 120 dB | Panorámica dewarped | H.265 (Ultra 265) / H.264 | Perfil S, T, G | 1 E / 1 S (según modelo) | 1 E / 1 S (según modelo) | microSD 256 GB | IK10 / IP66 | 802.3af | 10 W máx | -30 °C a +60 °C | Ø 140 × 50 mm | 450 g | CE, FCC | Interior/Exterior | 80 |  |  | Variante económica de la gama
734 | Uniview (UNV) | Medio | China | Ojo de Pez (Fisheye) | IPC868ER-VF28-B | 8 MP | 3840 × 2160 (360°) | 1/2.8" CMOS | 1.05 mm fijo — 360° | IR 10 m | WDR 120 dB | Panorámica dewarped | H.265 (Ultra 265) / H.264 | Perfil S, T, G | 1 E / 1 S (según modelo) | 1 E / 1 S (según modelo) | microSD 256 GB | IK10 / IP66 | 802.3af | 10 W máx | -30 °C a +60 °C | Ø 140 × 50 mm | 450 g | CE, FCC | Interior/Exterior | 120 |  |  | Gama de entrada
735 | Uniview (UNV) | Medio | China | Ojo de Pez (Fisheye) | IPC868ER-VF18-B-M | 12 MP | 4000 × 3000 (360°) | 1/2.8" CMOS | 1.05 mm fijo — 360° | IR 10 m | WDR 120 dB | Panorámica dewarped | H.265 (Ultra 265) / H.264 | Perfil S, T, G | 1 E / 1 S (según modelo) | 1 E / 1 S (según modelo) | microSD 256 GB | IK10 / IP66 | 802.3af | 10 W máx | -30 °C a +60 °C | Ø 140 × 50 mm | 450 g | CE, FCC | Interior/Exterior | 160 |  |  | Fisheye 360°
736 | Uniview (UNV) | Medio | China | Ojo de Pez (Fisheye) | IPC868ER-VF28-B-M | 12 MP | 4000 × 3000 (360°) | 1/2.8" CMOS | 1.05 mm fijo — 360° | IR 10 m | WDR 120 dB | Panorámica dewarped | H.265 (Ultra 265) / H.264 | Perfil S, T, G | 1 E / 1 S (según modelo) | 1 E / 1 S (según modelo) | microSD 256 GB | IK10 / IP66 | 802.3af | 10 W máx | -30 °C a +60 °C | Ø 140 × 50 mm | 450 g | CE, FCC | Interior/Exterior | 240 |  |  | Resolución y rendimiento mejorados
737 | Uniview (UNV) | Medio | China | Ojo de Pez (Fisheye) | IPC858ER-VF18-B | 12 MP | 4000 × 3000 (360°) | 1/2.8" CMOS | 1.05 mm fijo — 360° | IR 10 m | WDR 120 dB | Panorámica dewarped | H.265 (Ultra 265) / H.264 | Perfil S, T, G | 1 E / 1 S (según modelo) | 1 E / 1 S (según modelo) | microSD 256 GB | IK10 / IP66 | 802.3af | 10 W máx | -30 °C a +60 °C | Ø 140 × 50 mm | 450 g | CE, FCC | Interior/Exterior | 350 |  |  | Tope de gama — máxima especificación
738 | Uniview (UNV) | Medio | China | Multisensor / Panorámica | No disponible en portafolio | [23 empty] | Sin multisensor; alternativa dual-lente: IPC94144SFW-X25-F40C
739 | Uniview (UNV) | Medio | China | Oculta (Pinhole) | No disponible en portafolio | [23 empty] | UNV no fabrica cámaras ocultas
740 | Uniview (UNV) | Medio | China | Térmica | No disponible en portafolio | [23 empty] | UNV no comercializa térmicas en portafolio estándar
741 | Uniview (UNV) | Medio | China | LPR (Matrículas) | IPC7536S-AF28KM-P | 2 MP | 1920 × 1080 | 1/2.8" CMOS | 25× zoom óptico | IR 100 m | WDR 120 dB | ANPR vía plataforma Lighthouse | H.265 (Ultra 265) / H.264 | Perfil S, T, G | 1 E / 1 S (según modelo) | 1 E / 1 S (según modelo) | microSD 256 GB | IP66 | 802.3at | 30 W máx | -30 °C a +60 °C | Ø 190 × 320 mm | 3.5 kg | CE, FCC | Exterior | 210 |  |  | Variante económica de la gama
742 | Uniview (UNV) | Medio | China | LPR (Matrículas) | IPC7536S-AF40KM-P | 4 MP | 2560 × 1440 | 1/2.8" CMOS | 25× zoom óptico | IR 100 m | WDR 120 dB | ANPR vía plataforma Lighthouse | H.265 (Ultra 265) / H.264 | Perfil S, T, G | 1 E / 1 S (según modelo) | 1 E / 1 S (según modelo) | microSD 256 GB | IP66 | 802.3at | 30 W máx | -30 °C a +60 °C | Ø 190 × 320 mm | 3.5 kg | CE, FCC | Exterior | 315 |  |  | Gama de entrada
743 | Uniview (UNV) | Medio | China | LPR (Matrículas) | IPC7536S-AF50KM-P | 8 MP (4K) | 3840 × 2160 | 1/2.8" CMOS | 25× zoom óptico | IR 100 m | WDR 120 dB | ANPR vía plataforma Lighthouse | H.265 (Ultra 265) / H.264 | Perfil S, T, G | 1 E / 1 S (según modelo) | 1 E / 1 S (según modelo) | microSD 256 GB | IP66 | 802.3at | 30 W máx | -30 °C a +60 °C | Ø 190 × 320 mm | 3.5 kg | CE, FCC | Exterior | 420 |  |  | Requiere plataforma Lighthouse
744 | Uniview (UNV) | Medio | China | LPR (Matrículas) | IPC7546S-AF40KM-P | 8 MP (4K) | 3840 × 2160 | 1/2.8" CMOS | 25× zoom óptico | IR 100 m | WDR 120 dB | ANPR vía plataforma Lighthouse | H.265 (Ultra 265) / H.264 | Perfil S, T, G | 1 E / 1 S (según modelo) | 1 E / 1 S (según modelo) | microSD 256 GB | IP66 | 802.3at | 30 W máx | -30 °C a +60 °C | Ø 190 × 320 mm | 3.5 kg | CE, FCC | Exterior | 630 |  |  | Resolución y rendimiento mejorados
745 | Uniview (UNV) | Medio | China | LPR (Matrículas) | IPC7556S-AF40KM-P | 8 MP (4K) | 3840 × 2160 | 1/2.8" CMOS | 25× zoom óptico | IR 100 m | WDR 120 dB | ANPR vía plataforma Lighthouse | H.265 (Ultra 265) / H.264 | Perfil S, T, G | 1 E / 1 S (según modelo) | 1 E / 1 S (según modelo) | microSD 256 GB | IP66 | 802.3at | 30 W máx | -30 °C a +60 °C | Ø 190 × 320 mm | 3.5 kg | CE, FCC | Exterior | 925 |  |  | Tope de gama — máxima especificación
746 | Uniview (UNV) | Medio | China | Dual-Lente | IPC862SB-DF16KM-2I0 | 8 MP (2× 4 MP) | 2× 2560 × 1440 | 2× CMOS | Fija gran angular + PTZ 25× | IR dual (fija 30 m / PTZ 100 m) | WDR 120 dB | Dual-lente — vista fija + PTZ simultáneos | H.265 (Ultra 265) / H.264 | Perfil S, T, G | 1 E / 1 S (según modelo) | 1 E / 1 S (según modelo) | microSD 256 GB | IP66 | 802.3at | 40 W máx | -30 °C a +60 °C | Ø 200 × 330 mm | 4.5 kg | CE, FCC | Exterior | 345 |  |  | Variante económica de la gama
747 | Uniview (UNV) | Medio | China | Dual-Lente | IPC863SB-DF28KM-2I0 | 16 MP (2× 8 MP) | 2× 3840 × 2160 | 2× CMOS | Fija gran angular + PTZ 25× | IR dual (fija 30 m / PTZ 100 m) | WDR 120 dB | Dual-lente — vista fija + PTZ simultáneos | H.265 (Ultra 265) / H.264 | Perfil S, T, G | 1 E / 1 S (según modelo) | 1 E / 1 S (según modelo) | microSD 256 GB | IP66 | 802.3at | 40 W máx | -30 °C a +60 °C | Ø 200 × 330 mm | 4.5 kg | CE, FCC | Exterior | 520 |  |  | Gama de entrada
748 | Uniview (UNV) | Medio | China | Dual-Lente | IPC864SB-DF40KM-2I0 | 16 MP (2× 8 MP) | 2× 3840 × 2160 | 2× CMOS | Fija gran angular + PTZ 25× | IR dual (fija 30 m / PTZ 100 m) | WDR 120 dB | Dual-lente — vista fija + PTZ simultáneos | H.265 (Ultra 265) / H.264 | Perfil S, T, G | 1 E / 1 S (según modelo) | 1 E / 1 S (según modelo) | microSD 256 GB | IP66 | 802.3at | 40 W máx | -30 °C a +60 °C | Ø 200 × 330 mm | 4.5 kg | CE, FCC | Exterior | 690 |  |  | Dual fija + PTZ en un cuerpo
749 | Uniview (UNV) | Medio | China | Dual-Lente | IPC868SB-DF28KM-2I0 | 16 MP (2× 8 MP) | 2× 3840 × 2160 | 2× CMOS | Fija gran angular + PTZ 25× | IR dual (fija 30 m / PTZ 100 m) | WDR 120 dB | Dual-lente — vista fija + PTZ simultáneos | H.265 (Ultra 265) / H.264 | Perfil S, T, G | 1 E / 1 S (según modelo) | 1 E / 1 S (según modelo) | microSD 256 GB | IP66 | 802.3at | 40 W máx | -30 °C a +60 °C | Ø 200 × 330 mm | 4.5 kg | CE, FCC | Exterior | 1035 |  |  | Resolución y rendimiento mejorados
750 | Uniview (UNV) | Medio | China | Dual-Lente | IPC868SB-DF40KM-2I0 | 32 MP (2× 16 MP) | 2× 4608 × 3456 | 2× CMOS | Fija gran angular + PTZ 25× | IR dual (fija 30 m / PTZ 100 m) | WDR 120 dB | Dual-lente — vista fija + PTZ simultáneos | H.265 (Ultra 265) / H.264 | Perfil S, T, G | 1 E / 1 S (según modelo) | 1 E / 1 S (según modelo) | microSD 256 GB | IP66 | 802.3at | 40 W máx | -30 °C a +60 °C | Ø 200 × 330 mm | 4.5 kg | CE, FCC | Exterior | 1520 |  |  | Tope de gama — máxima especificación
751 | Uniview (UNV) | Medio | China | IA Integrada | IPC3618SS-ADF28KM-I0 | 2 MP | 1920 × 1080 | 1/2.7" CMOS | 2.8 mm fijo | IR 40 m | WDR 120 dB | LightHunter + IA (personas/vehículos) | H.265 (Ultra 265) / H.264 | Perfil S, T, G | 1 E / 1 S (según modelo) | 1 E / 1 S (según modelo) | microSD 256 GB | IP67 | 802.3af | 8 W máx | -30 °C a +60 °C | Ø 70 × 170 mm | 480 g | CE, FCC | Exterior | 70 |  |  | Variante económica de la gama
752 | Uniview (UNV) | Medio | China | IA Integrada | IPC3615SS-ADF34KM-I0 | 4 MP | 2560 × 1440 | 1/2.7" CMOS | 2.8 mm fijo | IR 40 m | WDR 120 dB | LightHunter + IA (personas/vehículos) | H.265 (Ultra 265) / H.264 | Perfil S, T, G | 1 E / 1 S (según modelo) | 1 E / 1 S (según modelo) | microSD 256 GB | IP67 | 802.3af | 8 W máx | -30 °C a +60 °C | Ø 70 × 170 mm | 480 g | CE, FCC | Exterior | 100 |  |  | Gama de entrada
753 | Uniview (UNV) | Medio | China | IA Integrada | IPC672Z4-X30UG | 4 MP | 2560 × 1440 | 1/2.7" CMOS | 2.8 mm fijo | IR 40 m | WDR 120 dB | LightHunter + IA (personas/vehículos) | H.265 (Ultra 265) / H.264 | Perfil S, T, G | 1 E / 1 S (según modelo) | 1 E / 1 S (según modelo) | microSD 256 GB | IP67 | 802.3af | 8 W máx | -30 °C a +60 °C | Ø 70 × 170 mm | 480 g | CE, FCC | Exterior | 135 |  |  | Serie IA LightHunter
754 | Uniview (UNV) | Medio | China | IA Integrada | IPC868ER-VF18-B | 8 MP (4K) | 3840 × 2160 | 1/2.7" CMOS | 2.8 mm fijo | IR 40 m | WDR 120 dB | LightHunter + IA (personas/vehículos) | H.265 (Ultra 265) / H.264 | Perfil S, T, G | 1 E / 1 S (según modelo) | 1 E / 1 S (según modelo) | microSD 256 GB | IP67 | 802.3af | 8 W máx | -30 °C a +60 °C | Ø 70 × 170 mm | 480 g | CE, FCC | Exterior | 200 |  |  | Resolución y rendimiento mejorados
755 | Uniview (UNV) | Medio | China | IA Integrada | IPC7536S-AF28KM-P | 8 MP (4K) | 3840 × 2160 | 1/2.7" CMOS | 2.8 mm fijo | IR 40 m | WDR 120 dB | LightHunter + IA (personas/vehículos) | H.265 (Ultra 265) / H.264 | Perfil S, T, G | 1 E / 1 S (según modelo) | 1 E / 1 S (según modelo) | microSD 256 GB | IP67 | 802.3af | 8 W máx | -30 °C a +60 °C | Ø 70 × 170 mm | 480 g | CE, FCC | Exterior | 295 |  |  | Tope de gama — máxima especificación
756 | Uniview (UNV) | Medio | China | Interior WiFi | No disponible en portafolio | [23 empty] | UNV se enfoca en PoE; línea WiFi limitada a kits del mercado local
757 | HiLook (Hikvision) | Económico | China | Domo | IPC-D120H-MU | 2 MP | 1920 × 1080 | 1/2.7" CMOS | 3.6 mm fijo | IR 30 m | WDR 120 dB | Analíticas básicas (movimiento, cruce de línea) | H.265+ / H.265 / H.264+ | Perfil S, T, G | Micrófono integrado (según modelo) | — | microSD 256 GB | IP66 | 802.3af | 5 W máx | -30 °C a +60 °C | Ø 110 × 83 mm | 350 g | CE, FCC | Interior/Exterior | 25 |  |  | Variante económica de la gama
758 | HiLook (Hikvision) | Económico | China | Domo | IPC-D140H-MU | 4 MP | 2560 × 1440 | 1/2.7" CMOS | 3.6 mm fijo | IR 30 m | WDR 120 dB | Analíticas básicas (movimiento, cruce de línea) | H.265+ / H.265 / H.264+ | Perfil S, T, G | Micrófono integrado (según modelo) | — | microSD 256 GB | IP66 | 802.3af | 5 W máx | -30 °C a +60 °C | Ø 110 × 83 mm | 350 g | CE, FCC | Interior/Exterior | 35 |  |  | Gama de entrada
759 | HiLook (Hikvision) | Económico | China | Domo | IPC-D150H-MU | 4 MP | 2560 × 1440 | 1/2.7" CMOS | 3.6 mm fijo | IR 30 m | WDR 120 dB | Analíticas básicas (movimiento, cruce de línea) | H.265+ / H.265 / H.264+ | Perfil S, T, G | Micrófono integrado (según modelo) | — | microSD 256 GB | IP66 | 802.3af | 5 W máx | -30 °C a +60 °C | Ø 110 × 83 mm | 350 g | CE, FCC | Interior/Exterior | 50 |  |  | Marca valor de Hikvision
760 | HiLook (Hikvision) | Económico | China | Domo | IPC-D250H-MU | 8 MP (4K) | 3840 × 2160 | 1/2.7" CMOS | 3.6 mm fijo | IR 30 m | WDR 120 dB | Analíticas básicas (movimiento, cruce de línea) | H.265+ / H.265 / H.264+ | Perfil S, T, G | Micrófono integrado (según modelo) | — | microSD 256 GB | IP66 | 802.3af | 5 W máx | -30 °C a +60 °C | Ø 110 × 83 mm | 350 g | CE, FCC | Interior/Exterior | 70 |  |  | Resolución y rendimiento mejorados
761 | HiLook (Hikvision) | Económico | China | Domo | IPC-D320H-MU | 8 MP (4K) | 3840 × 2160 | 1/2.7" CMOS | 3.6 mm fijo | IR 30 m | WDR 120 dB | Analíticas básicas (movimiento, cruce de línea) | H.265+ / H.265 / H.264+ | Perfil S, T, G | Micrófono integrado (según modelo) | — | microSD 256 GB | IP66 | 802.3af | 5 W máx | -30 °C a +60 °C | Ø 110 × 83 mm | 350 g | CE, FCC | Interior/Exterior | 105 |  |  | Tope de gama — máxima especificación
762 | HiLook (Hikvision) | Económico | China | Domo Antivandálica | IPC-D140H-MU | 2 MP | 1920 × 1080 | 1/2.7" CMOS | 3.6 mm fijo | IR 30 m | WDR 120 dB | Analíticas básicas | H.265+ / H.265 / H.264+ | Perfil S, T, G | Micrófono integrado (según modelo) | — | microSD 256 GB | IP66 / IK10 | 802.3af | 5 W máx | -30 °C a +60 °C | Ø 111 × 86 mm | 400 g | CE, FCC | Interior/Exterior | 30 |  |  | Variante económica de la gama
763 | HiLook (Hikvision) | Económico | China | Domo Antivandálica | IPC-D150H-MU | 4 MP | 2560 × 1440 | 1/2.7" CMOS | 3.6 mm fijo | IR 30 m | WDR 120 dB | Analíticas básicas | H.265+ / H.265 / H.264+ | Perfil S, T, G | Micrófono integrado (según modelo) | — | microSD 256 GB | IP66 / IK10 | 802.3af | 5 W máx | -30 °C a +60 °C | Ø 111 × 86 mm | 400 g | CE, FCC | Interior/Exterior | 40 |  |  | Gama de entrada
764 | HiLook (Hikvision) | Económico | China | Domo Antivandálica | IPC-D250H-MU | 4 MP | 2560 × 1440 | 1/2.7" CMOS | 3.6 mm fijo | IR 30 m | WDR 120 dB | Analíticas básicas | H.265+ / H.265 / H.264+ | Perfil S, T, G | Micrófono integrado (según modelo) | — | microSD 256 GB | IP66 / IK10 | 802.3af | 5 W máx | -30 °C a +60 °C | Ø 111 × 86 mm | 400 g | CE, FCC | Interior/Exterior | 55 |  |  | Domo antivandálico económico
765 | HiLook (Hikvision) | Económico | China | Domo Antivandálica | IPC-D320H-MU | 8 MP (4K) | 3840 × 2160 | 1/2.7" CMOS | 3.6 mm fijo | IR 30 m | WDR 120 dB | Analíticas básicas | H.265+ / H.265 / H.264+ | Perfil S, T, G | Micrófono integrado (según modelo) | — | microSD 256 GB | IP66 / IK10 | 802.3af | 5 W máx | -30 °C a +60 °C | Ø 111 × 86 mm | 400 g | CE, FCC | Interior/Exterior | 80 |  |  | Resolución y rendimiento mejorados
766 | HiLook (Hikvision) | Económico | China | Domo Antivandálica | IPC-D640H-MU | 8 MP (4K) | 3840 × 2160 | 1/2.7" CMOS | 3.6 mm fijo | IR 30 m | WDR 120 dB | Analíticas básicas | H.265+ / H.265 / H.264+ | Perfil S, T, G | Micrófono integrado (según modelo) | — | microSD 256 GB | IP66 / IK10 | 802.3af | 5 W máx | -30 °C a +60 °C | Ø 111 × 86 mm | 400 g | CE, FCC | Interior/Exterior | 120 |  |  | Tope de gama — máxima especificación
767 | HiLook (Hikvision) | Económico | China | Bala | IPC-B120H-MU | 2 MP | 1920 × 1080 | 1/2.7" CMOS | 3.6 mm fijo | IR 30 m | WDR 120 dB | Analíticas básicas | H.265+ / H.265 / H.264+ | Perfil S, T, G | Micrófono integrado (según modelo) | — | microSD 256 GB | IP67 | 802.3af | 5 W máx | -30 °C a +60 °C | 70 × 65 × 165 mm | 380 g | CE, FCC | Exterior | 25 |  |  | Variante económica de la gama
768 | HiLook (Hikvision) | Económico | China | Bala | IPC-B140H-MU | 4 MP | 2560 × 1440 | 1/2.7" CMOS | 3.6 mm fijo | IR 30 m | WDR 120 dB | Analíticas básicas | H.265+ / H.265 / H.264+ | Perfil S, T, G | Micrófono integrado (según modelo) | — | microSD 256 GB | IP67 | 802.3af | 5 W máx | -30 °C a +60 °C | 70 × 65 × 165 mm | 380 g | CE, FCC | Exterior | 35 |  |  | Gama de entrada
769 | HiLook (Hikvision) | Económico | China | Bala | IPC-B640H-Z | 4 MP | 2560 × 1440 | 1/2.7" CMOS | 3.6 mm fijo | IR 30 m | WDR 120 dB | Analíticas básicas | H.265+ / H.265 / H.264+ | Perfil S, T, G | Micrófono integrado (según modelo) | — | microSD 256 GB | IP67 | 802.3af | 5 W máx | -30 °C a +60 °C | 70 × 65 × 165 mm | 380 g | CE, FCC | Exterior | 45 |  |  | Bala económica exterior
770 | HiLook (Hikvision) | Económico | China | Bala | IPC-B680H-Z | 8 MP (4K) | 3840 × 2160 | 1/2.7" CMOS | 3.6 mm fijo | IR 30 m | WDR 120 dB | Analíticas básicas | H.265+ / H.265 / H.264+ | Perfil S, T, G | Micrófono integrado (según modelo) | — | microSD 256 GB | IP67 | 802.3af | 5 W máx | -30 °C a +60 °C | 70 × 65 × 165 mm | 380 g | CE, FCC | Exterior | 70 |  |  | Resolución y rendimiento mejorados
771 | HiLook (Hikvision) | Económico | China | Bala | IPC-B695H-Z | 8 MP (4K) | 3840 × 2160 | 1/2.7" CMOS | 3.6 mm fijo | IR 30 m | WDR 120 dB | Analíticas básicas | H.265+ / H.265 / H.264+ | Perfil S, T, G | Micrófono integrado (según modelo) | — | microSD 256 GB | IP67 | 802.3af | 5 W máx | -30 °C a +60 °C | 70 × 65 × 165 mm | 380 g | CE, FCC | Exterior | 100 |  |  | Tope de gama — máxima especificación
772 | HiLook (Hikvision) | Económico | China | PTZ | No disponible en portafolio | [23 empty] | Equivalente sugerido: Hikvision DS-2DE4425IW-DE
773 | HiLook (Hikvision) | Económico | China | Mini PTZ | No disponible en portafolio | [23 empty] | Equivalente sugerido: Hikvision DS-2DE3A400W-DE
774 | HiLook (Hikvision) | Económico | China | Turrón (Box) | No disponible en portafolio | [23 empty] | Equivalente sugerido: Hikvision DS-2CD4035FWD-A
775 | HiLook (Hikvision) | Económico | China | Ojo de Pez (Fisheye) | No disponible en portafolio | [23 empty] | Equivalente sugerido: Hikvision DS-2CD6362F-I
776 | HiLook (Hikvision) | Económico | China | Multisensor / Panorámica | No disponible en portafolio | [23 empty] | Equivalente sugerido: Hikvision DS-2DP1636Z-D (PanoVu)
777 | HiLook (Hikvision) | Económico | China | Oculta (Pinhole) | No disponible en portafolio | [23 empty] | Equivalente sugerido: Hikvision DS-2CD6424FWD-30
778 | HiLook (Hikvision) | Económico | China | Térmica | No disponible en portafolio | [23 empty] | Equivalente sugerido: Hikvision DS-2TD2636B-13/P
779 | HiLook (Hikvision) | Económico | China | LPR (Matrículas) | No disponible en portafolio | [23 empty] | Equivalente sugerido: Hikvision DS-2CD4A26FWD-IZHS
780 | HiLook (Hikvision) | Económico | China | Dual-Lente | No disponible en portafolio | [23 empty] | Equivalente sugerido: Hikvision DS-2SE7C432MW-AEB (TandemVu)
781 | HiLook (Hikvision) | Económico | China | IA Integrada | IPC-D250H-MU | 2 MP | 1920 × 1080 | 1/3" CMOS | 2.8–12 mm varifocal | IR 40 m | WDR 120 dB | Smart — detección de personas y vehículos | H.265+ / H.265 / H.264+ | Perfil S, T, G | Micrófono integrado (según modelo) | — | microSD 256 GB | IP67 | 802.3af | 6 W máx | -30 °C a +60 °C | 88 × 78 × 217 mm | 600 g | CE, FCC | Exterior | 40 |  |  | Variante económica de la gama
782 | HiLook (Hikvision) | Económico | China | IA Integrada | IPC-D320H-MU | 4 MP | 2560 × 1440 | 1/3" CMOS | 2.8–12 mm varifocal | IR 40 m | WDR 120 dB | Smart — detección de personas y vehículos | H.265+ / H.265 / H.264+ | Perfil S, T, G | Micrófono integrado (según modelo) | — | microSD 256 GB | IP67 | 802.3af | 6 W máx | -30 °C a +60 °C | 88 × 78 × 217 mm | 600 g | CE, FCC | Exterior | 60 |  |  | Gama de entrada
783 | HiLook (Hikvision) | Económico | China | IA Integrada | IPC-B640H-Z | 4 MP | 2560 × 1440 | 1/3" CMOS | 2.8–12 mm varifocal | IR 40 m | WDR 120 dB | Smart — detección de personas y vehículos | H.265+ / H.265 / H.264+ | Perfil S, T, G | Micrófono integrado (según modelo) | — | microSD 256 GB | IP67 | 802.3af | 6 W máx | -30 °C a +60 °C | 88 × 78 × 217 mm | 600 g | CE, FCC | Exterior | 80 |  |  | Gama Smart de HiLook
784 | HiLook (Hikvision) | Económico | China | IA Integrada | IPC-B680H-Z | 8 MP (4K) | 3840 × 2160 | 1/3" CMOS | 2.8–12 mm varifocal | IR 40 m | WDR 120 dB | Smart — detección de personas y vehículos | H.265+ / H.265 / H.264+ | Perfil S, T, G | Micrófono integrado (según modelo) | — | microSD 256 GB | IP67 | 802.3af | 6 W máx | -30 °C a +60 °C | 88 × 78 × 217 mm | 600 g | CE, FCC | Exterior | 115 |  |  | Resolución y rendimiento mejorados
785 | HiLook (Hikvision) | Económico | China | IA Integrada | IPC-D640H-MU | 8 MP (4K) | 3840 × 2160 | 1/3" CMOS | 2.8–12 mm varifocal | IR 40 m | WDR 120 dB | Smart — detección de personas y vehículos | H.265+ / H.265 / H.264+ | Perfil S, T, G | Micrófono integrado (según modelo) | — | microSD 256 GB | IP67 | 802.3af | 6 W máx | -30 °C a +60 °C | 88 × 78 × 217 mm | 600 g | CE, FCC | Exterior | 170 |  |  | Tope de gama — máxima especificación
786 | HiLook (Hikvision) | Económico | China | Interior WiFi | No disponible en portafolio | [23 empty] | Equivalente sugerido: Hikvision DS-2CD2443G0-IW
787 | Imou (Dahua) | Económico | China | Domo | IPC-F22FP (Ranger 2) | 2 MP | 1920 × 1080 | 1/2.7" CMOS | 2.8 mm fijo | IR 10 m | — | Detección de movimiento | H.265 / H.264 | Perfil S (app Imou Life) | Micrófono/altavoz integrado | — | microSD 256 GB | Interior | WiFi 2.4 GHz | 3 W máx | -20 °C a +50 °C | Ø 70 × 100 mm | 150 g | CE, FCC | Interior | 25 |  |  | Variante económica de la gama
788 | Imou (Dahua) | Económico | China | Domo | IPC-S22FP (Ranger 2 4MP) | 4 MP | 2560 × 1440 | 1/2.7" CMOS | 2.8 mm fijo | IR 10 m | — | Detección de movimiento | H.265 / H.264 | Perfil S (app Imou Life) | Micrófono/altavoz integrado | — | microSD 256 GB | Interior | WiFi 2.4 GHz | 3 W máx | -20 °C a +50 °C | Ø 70 × 100 mm | 150 g | CE, FCC | Interior | 25 |  |  | Gama de entrada
789 | Imou (Dahua) | Económico | China | Domo | IPC-F46FP (Ranger Pro) | 4 MP | 2560 × 1440 | 1/2.7" CMOS | 2.8 mm fijo | IR 10 m | — | Detección de movimiento | H.265 / H.264 | Perfil S (app Imou Life) | Micrófono/altavoz integrado | — | microSD 256 GB | Interior | WiFi 2.4 GHz | 3 W máx | -20 °C a +50 °C | Ø 70 × 100 mm | 150 g | CE, FCC | Interior | 30 |  |  | WiFi interior económica
790 | Imou (Dahua) | Económico | China | Domo | IPC-S42FP (Ranger 2 IA) | 8 MP (4K) | 3840 × 2160 | 1/2.7" CMOS | 2.8 mm fijo | IR 10 m | — | Detección de movimiento | H.265 / H.264 | Perfil S (app Imou Life) | Micrófono/altavoz integrado | — | microSD 256 GB | Interior | WiFi 2.4 GHz | 3 W máx | -20 °C a +50 °C | Ø 70 × 100 mm | 150 g | CE, FCC | Interior | 50 |  |  | Resolución y rendimiento mejorados
791 | Imou (Dahua) | Económico | China | Domo | IPC-S3EP (Ranger 3) | 8 MP (4K) | 3840 × 2160 | 1/2.7" CMOS | 2.8 mm fijo | IR 10 m | — | Detección de movimiento | H.265 / H.264 | Perfil S (app Imou Life) | Micrófono/altavoz integrado | — | microSD 256 GB | Interior | WiFi 2.4 GHz | 3 W máx | -20 °C a +50 °C | Ø 70 × 100 mm | 150 g | CE, FCC | Interior | 70 |  |  | Tope de gama — máxima especificación
792 | Imou (Dahua) | Económico | China | Domo Antivandálica | No disponible en portafolio | [23 empty] | Equivalente sugerido: Dahua IPC-HDBW5831R-ZE (IK10)
793 | Imou (Dahua) | Económico | China | Bala | IPC-G22P (Bullet 2E) | 2 MP | 1920 × 1080 | 1/2.7" CMOS | 3.6 mm fijo | IR 15 m | — | Detección humana IA | H.265 / H.264 | Perfil S (app Imou Life) | Micrófono/altavoz integrado | — | microSD 256 GB | IP66 | WiFi 2.4 GHz | 4 W máx | -20 °C a +50 °C | 70 × 65 × 130 mm | 220 g | CE, FCC | Exterior | 25 |  |  | Variante económica de la gama
794 | Imou (Dahua) | Económico | China | Bala | IPC-G22EP (Bullet 2) | 4 MP | 2560 × 1440 | 1/2.7" CMOS | 3.6 mm fijo | IR 15 m | — | Detección humana IA | H.265 / H.264 | Perfil S (app Imou Life) | Micrófono/altavoz integrado | — | microSD 256 GB | IP66 | WiFi 2.4 GHz | 4 W máx | -20 °C a +50 °C | 70 × 65 × 130 mm | 220 g | CE, FCC | Exterior | 30 |  |  | Gama de entrada
795 | Imou (Dahua) | Económico | China | Bala | IPC-G24P (Bullet 2C) | 4 MP | 2560 × 1440 | 1/2.7" CMOS | 3.6 mm fijo | IR 15 m | — | Detección humana IA | H.265 / H.264 | Perfil S (app Imou Life) | Micrófono/altavoz integrado | — | microSD 256 GB | IP66 | WiFi 2.4 GHz | 4 W máx | -20 °C a +50 °C | 70 × 65 × 130 mm | 220 g | CE, FCC | Exterior | 40 |  |  | WiFi exterior económica
796 | Imou (Dahua) | Económico | China | Bala | IPC-G42P (Bullet 2S) | 8 MP (4K) | 3840 × 2160 | 1/2.7" CMOS | 3.6 mm fijo | IR 15 m | — | Detección humana IA | H.265 / H.264 | Perfil S (app Imou Life) | Micrófono/altavoz integrado | — | microSD 256 GB | IP66 | WiFi 2.4 GHz | 4 W máx | -20 °C a +50 °C | 70 × 65 × 130 mm | 220 g | CE, FCC | Exterior | 55 |  |  | Resolución y rendimiento mejorados
797 | Imou (Dahua) | Económico | China | Bala | IPC-S41FP (Cruiser SE) | 8 MP (4K) | 3840 × 2160 | 1/2.7" CMOS | 3.6 mm fijo | IR 15 m | — | Detección humana IA | H.265 / H.264 | Perfil S (app Imou Life) | Micrófono/altavoz integrado | — | microSD 256 GB | IP66 | WiFi 2.4 GHz | 4 W máx | -20 °C a +50 °C | 70 × 65 × 130 mm | 220 g | CE, FCC | Exterior | 85 |  |  | Tope de gama — máxima especificación
798 | Imou (Dahua) | Económico | China | PTZ | IPC-S41EP (Cruiser) | 2 MP | 1920 × 1080 | 1/2.7" CMOS | Pan 355° / tilt 90° | IR 30 m | — | Seguimiento automático + IA humana | H.265 / H.264 | Perfil S (app Imou Life) | Micrófono/altavoz integrado | — | microSD 256 GB | IP66 | WiFi 2.4 GHz | 6 W máx | -20 °C a +50 °C | Ø 100 × 130 mm | 350 g | CE, FCC | Exterior | 30 |  |  | Variante económica de la gama
799 | Imou (Dahua) | Económico | China | PTZ | IPC-S41FP (Cruiser SE) | 2 MP | 1920 × 1080 | 1/2.7" CMOS | Pan 355° / tilt 90° | IR 30 m | — | Seguimiento automático + IA humana | H.265 / H.264 | Perfil S (app Imou Life) | Micrófono/altavoz integrado | — | microSD 256 GB | IP66 | WiFi 2.4 GHz | 6 W máx | -20 °C a +50 °C | Ø 100 × 130 mm | 350 g | CE, FCC | Exterior | 45 |  |  | Gama de entrada
800 | Imou (Dahua) | Económico | China | PTZ | IPC-S42EP (Cruiser 2) | 4 MP | 2560 × 1440 | 1/2.7" CMOS | Pan 355° / tilt 90° | IR 30 m | — | Seguimiento automático + IA humana | H.265 / H.264 | Perfil S (app Imou Life) | Micrófono/altavoz integrado | — | microSD 256 GB | IP66 | WiFi 2.4 GHz | 6 W máx | -20 °C a +50 °C | Ø 100 × 130 mm | 350 g | CE, FCC | Exterior | 60 |  |  | PTZ WiFi exterior
801 | Imou (Dahua) | Económico | China | PTZ | IPC-S42FP (Cruiser SE+) | 4 MP | 2560 × 1440 | 1/2.7" CMOS | Pan 355° / tilt 90° | IR 30 m | — | Seguimiento automático + IA humana | H.265 / H.264 | Perfil S (app Imou Life) | Micrófono/altavoz integrado | — | microSD 256 GB | IP66 | WiFi 2.4 GHz | 6 W máx | -20 °C a +50 °C | Ø 100 × 130 mm | 350 g | CE, FCC | Exterior | 95 |  |  | Resolución y rendimiento mejorados
802 | Imou (Dahua) | Económico | China | PTZ | IPC-S62EP (Cruiser Pro) | 8 MP (4K) | 3840 × 2160 | 1/2.7" CMOS | Pan 355° / tilt 90° | IR 30 m | — | Seguimiento automático + IA humana | H.265 / H.264 | Perfil S (app Imou Life) | Micrófono/altavoz integrado | — | microSD 256 GB | IP66 | WiFi 2.4 GHz | 6 W máx | -20 °C a +50 °C | Ø 100 × 130 mm | 350 g | CE, FCC | Exterior | 135 |  |  | Tope de gama — máxima especificación
803 | Imou (Dahua) | Económico | China | Mini PTZ | No disponible en portafolio | [23 empty] | Equivalente sugerido: Dahua SD49225TM-HNR
804 | Imou (Dahua) | Económico | China | Turrón (Box) | No disponible en portafolio | [23 empty] | Equivalente sugerido: Dahua IPC-HF7442E-Z
805 | Imou (Dahua) | Económico | China | Ojo de Pez (Fisheye) | No disponible en portafolio | [23 empty] | Equivalente sugerido: Dahua IPC-EW5541-AS
806 | Imou (Dahua) | Económico | China | Multisensor / Panorámica | No disponible en portafolio | [23 empty] | Equivalente sugerido: Dahua IPC-PDW8800-A180
807 | Imou (Dahua) | Económico | China | Oculta (Pinhole) | No disponible en portafolio | [23 empty] | Equivalente sugerido: Dahua IPC-HUM8241-L1
808 | Imou (Dahua) | Económico | China | Térmica | No disponible en portafolio | [23 empty] | Equivalente sugerido: Dahua TPC-SDR3200T
809 | Imou (Dahua) | Económico | China | LPR (Matrículas) | No disponible en portafolio | [23 empty] | Equivalente sugerido: Dahua ITC237-PU1A-BIR2
810 | Imou (Dahua) | Económico | China | Dual-Lente | IPC-D26P (Duo) | 8 MP (2× 4 MP) | 2× 2560 × 1440 | 2× CMOS | Dual (panorámica + tele) | IR 20 m | — | Vista dual + seguimiento IA | H.265 / H.264 | Perfil S (app Imou Life) | Micrófono/altavoz integrado | — | microSD 256 GB | IP66 | WiFi 2.4 GHz | 8 W máx | -20 °C a +50 °C | Ø 110 × 120 mm | 400 g | CE, FCC | Exterior | 40 |  |  | Variante económica de la gama
811 | Imou (Dahua) | Económico | China | Dual-Lente | IPC-D26EP (Duo 2E) | 16 MP (2× 8 MP) | 2× 3840 × 2160 | 2× CMOS | Dual (panorámica + tele) | IR 20 m | — | Vista dual + seguimiento IA | H.265 / H.264 | Perfil S (app Imou Life) | Micrófono/altavoz integrado | — | microSD 256 GB | IP66 | WiFi 2.4 GHz | 8 W máx | -20 °C a +50 °C | Ø 110 × 120 mm | 400 g | CE, FCC | Exterior | 60 |  |  | Gama de entrada
812 | Imou (Dahua) | Económico | China | Dual-Lente | IPC-D46P (Duo 2) | 16 MP (2× 8 MP) | 2× 3840 × 2160 | 2× CMOS | Dual (panorámica + tele) | IR 20 m | — | Vista dual + seguimiento IA | H.265 / H.264 | Perfil S (app Imou Life) | Micrófono/altavoz integrado | — | microSD 256 GB | IP66 | WiFi 2.4 GHz | 8 W máx | -20 °C a +50 °C | Ø 110 × 120 mm | 400 g | CE, FCC | Exterior | 80 |  |  | Dual-lente WiFi exterior
813 | Imou (Dahua) | Económico | China | Dual-Lente | IPC-D46EP (Duo 2 Pro) | 16 MP (2× 8 MP) | 2× 3840 × 2160 | 2× CMOS | Dual (panorámica + tele) | IR 20 m | — | Vista dual + seguimiento IA | H.265 / H.264 | Perfil S (app Imou Life) | Micrófono/altavoz integrado | — | microSD 256 GB | IP66 | WiFi 2.4 GHz | 8 W máx | -20 °C a +50 °C | Ø 110 × 120 mm | 400 g | CE, FCC | Exterior | 115 |  |  | Resolución y rendimiento mejorados
814 | Imou (Dahua) | Económico | China | Dual-Lente | IPC-D80P (Duo 3) | 32 MP (2× 16 MP) | 2× 4608 × 3456 | 2× CMOS | Dual (panorámica + tele) | IR 20 m | — | Vista dual + seguimiento IA | H.265 / H.264 | Perfil S (app Imou Life) | Micrófono/altavoz integrado | — | microSD 256 GB | IP66 | WiFi 2.4 GHz | 8 W máx | -20 °C a +50 °C | Ø 110 × 120 mm | 400 g | CE, FCC | Exterior | 170 |  |  | Tope de gama — máxima especificación
815 | Imou (Dahua) | Económico | China | IA Integrada | IPC-F46FP (IA) | 2 MP | 1920 × 1080 | 1/2.7" CMOS | Pan 355° / tilt 90° | IR 10 m | — | IA — detección de personas y mascotas | H.265 / H.264 | Perfil S (app Imou Life) | Micrófono/altavoz integrado | — | microSD 256 GB | Interior | WiFi 2.4 GHz | 3.5 W máx | -20 °C a +50 °C | Ø 80 × 110 mm | 200 g | CE, FCC | Interior | 25 |  |  | Variante económica de la gama
816 | Imou (Dahua) | Económico | China | IA Integrada | IPC-S42FP (IA) | 4 MP | 2560 × 1440 | 1/2.7" CMOS | Pan 355° / tilt 90° | IR 10 m | — | IA — detección de personas y mascotas | H.265 / H.264 | Perfil S (app Imou Life) | Micrófono/altavoz integrado | — | microSD 256 GB | Interior | WiFi 2.4 GHz | 3.5 W máx | -20 °C a +50 °C | Ø 80 × 110 mm | 200 g | CE, FCC | Interior | 35 |  |  | Gama de entrada
817 | Imou (Dahua) | Económico | China | IA Integrada | IPC-G42P (IA) | 4 MP | 2560 × 1440 | 1/2.7" CMOS | Pan 355° / tilt 90° | IR 10 m | — | IA — detección de personas y mascotas | H.265 / H.264 | Perfil S (app Imou Life) | Micrófono/altavoz integrado | — | microSD 256 GB | Interior | WiFi 2.4 GHz | 3.5 W máx | -20 °C a +50 °C | Ø 80 × 110 mm | 200 g | CE, FCC | Interior | 45 |  |  | Interior con IA
818 | Imou (Dahua) | Económico | China | IA Integrada | IPC-S62EP (IA) | 8 MP (4K) | 3840 × 2160 | 1/2.7" CMOS | Pan 355° / tilt 90° | IR 10 m | — | IA — detección de personas y mascotas | H.265 / H.264 | Perfil S (app Imou Life) | Micrófono/altavoz integrado | — | microSD 256 GB | Interior | WiFi 2.4 GHz | 3.5 W máx | -20 °C a +50 °C | Ø 80 × 110 mm | 200 g | CE, FCC | Interior | 70 |  |  | Resolución y rendimiento mejorados
819 | Imou (Dahua) | Económico | China | IA Integrada | IPC-D46P (IA) | 8 MP (4K) | 3840 × 2160 | 1/2.7" CMOS | Pan 355° / tilt 90° | IR 10 m | — | IA — detección de personas y mascotas | H.265 / H.264 | Perfil S (app Imou Life) | Micrófono/altavoz integrado | — | microSD 256 GB | Interior | WiFi 2.4 GHz | 3.5 W máx | -20 °C a +50 °C | Ø 80 × 110 mm | 200 g | CE, FCC | Interior | 100 |  |  | Tope de gama — máxima especificación
820 | Imou (Dahua) | Económico | China | Interior WiFi | IPC-F22FP (Ranger 2 WiFi) | 2 MP | 1920 × 1080 | 1/2.7" CMOS | Pan 355° / tilt 90° | IR 10 m | — | Detección de movimiento + audio bidireccional | H.265 / H.264 | Perfil S (app Imou Life) | Micrófono/altavoz integrado | — | microSD 256 GB | Interior | WiFi 2.4 GHz | 3.5 W máx | -20 °C a +50 °C | Ø 88 × 110 mm | 190 g | CE, FCC | Interior | 25 |  |  | Variante económica de la gama
821 | Imou (Dahua) | Económico | China | Interior WiFi | IPC-G22P (Bullet 2E WiFi) | 2 MP | 1920 × 1080 | 1/2.7" CMOS | Pan 355° / tilt 90° | IR 10 m | — | Detección de movimiento + audio bidireccional | H.265 / H.264 | Perfil S (app Imou Life) | Micrófono/altavoz integrado | — | microSD 256 GB | Interior | WiFi 2.4 GHz | 3.5 W máx | -20 °C a +50 °C | Ø 88 × 110 mm | 190 g | CE, FCC | Interior | 25 |  |  | Gama de entrada
822 | Imou (Dahua) | Económico | China | Interior WiFi | IPC-F46FP (Ranger Pro WiFi) | 4 MP | 2560 × 1440 | 1/2.7" CMOS | Pan 355° / tilt 90° | IR 10 m | — | Detección de movimiento + audio bidireccional | H.265 / H.264 | Perfil S (app Imou Life) | Micrófono/altavoz integrado | — | microSD 256 GB | Interior | WiFi 2.4 GHz | 3.5 W máx | -20 °C a +50 °C | Ø 88 × 110 mm | 190 g | CE, FCC | Interior | 35 |  |  | Interior pan-tilt popular
823 | Imou (Dahua) | Económico | China | Interior WiFi | IPC-S42EP (Cruiser 2 WiFi) | 4 MP | 2560 × 1440 | 1/2.7" CMOS | Pan 355° / tilt 90° | IR 10 m | — | Detección de movimiento + audio bidireccional | H.265 / H.264 | Perfil S (app Imou Life) | Micrófono/altavoz integrado | — | microSD 256 GB | Interior | WiFi 2.4 GHz | 3.5 W máx | -20 °C a +50 °C | Ø 88 × 110 mm | 190 g | CE, FCC | Interior | 50 |  |  | Resolución y rendimiento mejorados
824 | Imou (Dahua) | Económico | China | Interior WiFi | IPC-L26P (Cell Pro) | 8 MP (4K) | 3840 × 2160 | 1/2.7" CMOS | Pan 355° / tilt 90° | IR 10 m | — | Detección de movimiento + audio bidireccional | H.265 / H.264 | Perfil S (app Imou Life) | Micrófono/altavoz integrado | — | microSD 256 GB | Interior | WiFi 2.4 GHz | 3.5 W máx | -20 °C a +50 °C | Ø 88 × 110 mm | 190 g | CE, FCC | Interior | 75 |  |  | Tope de gama — máxima especificación
825 | EZVIZ (Hikvision) | Económico | China | Domo | CS-C6N | 2 MP | 1920 × 1080 | 1/2.7" CMOS | 4 mm fijo | IR 5 m | — | Detección de movimiento | H.265 / H.264 | Perfil S (limitado — app EZVIZ) | Micrófono/altavoz integrado | — | microSD 512 GB | Interior | WiFi 2.4 GHz | 2.5 W máx | -20 °C a +50 °C | Ø 72 × 72 mm | 130 g | CE, FCC | Interior | 25 |  |  | Variante económica de la gama
826 | EZVIZ (Hikvision) | Económico | China | Domo | CS-C6CN | 4 MP | 2560 × 1440 | 1/2.7" CMOS | 4 mm fijo | IR 5 m | — | Detección de movimiento | H.265 / H.264 | Perfil S (limitado — app EZVIZ) | Micrófono/altavoz integrado | — | microSD 512 GB | Interior | WiFi 2.4 GHz | 2.5 W máx | -20 °C a +50 °C | Ø 72 × 72 mm | 130 g | CE, FCC | Interior | 25 |  |  | Gama de entrada
827 | EZVIZ (Hikvision) | Económico | China | Domo | CS-H6c | 4 MP | 2560 × 1440 | 1/2.7" CMOS | 4 mm fijo | IR 5 m | — | Detección de movimiento | H.265 / H.264 | Perfil S (limitado — app EZVIZ) | Micrófono/altavoz integrado | — | microSD 512 GB | Interior | WiFi 2.4 GHz | 2.5 W máx | -20 °C a +50 °C | Ø 72 × 72 mm | 130 g | CE, FCC | Interior | 30 |  |  | Interior fija económica
828 | EZVIZ (Hikvision) | Económico | China | Domo | CS-H6c-R | 8 MP (4K) | 3840 × 2160 | 1/2.7" CMOS | 4 mm fijo | IR 5 m | — | Detección de movimiento | H.265 / H.264 | Perfil S (limitado — app EZVIZ) | Micrófono/altavoz integrado | — | microSD 512 GB | Interior | WiFi 2.4 GHz | 2.5 W máx | -20 °C a +50 °C | Ø 72 × 72 mm | 130 g | CE, FCC | Interior | 45 |  |  | Resolución y rendimiento mejorados
829 | EZVIZ (Hikvision) | Económico | China | Domo | CS-H6c-4MP | 8 MP (4K) | 3840 × 2160 | 1/2.7" CMOS | 4 mm fijo | IR 5 m | — | Detección de movimiento | H.265 / H.264 | Perfil S (limitado — app EZVIZ) | Micrófono/altavoz integrado | — | microSD 512 GB | Interior | WiFi 2.4 GHz | 2.5 W máx | -20 °C a +50 °C | Ø 72 × 72 mm | 130 g | CE, FCC | Interior | 65 |  |  | Tope de gama — máxima especificación
830 | EZVIZ (Hikvision) | Económico | China | Domo Antivandálica | No disponible en portafolio | [23 empty] | Equivalente sugerido: Hikvision DS-2CD2743G0-IZS (IK10)
831 | EZVIZ (Hikvision) | Económico | China | Bala | CS-C3N | 2 MP | 1920 × 1080 | 1/2.7" CMOS | 3.6 mm fijo | IR 15 m | — | Detección de personas | H.265 / H.264 | Perfil S (limitado — app EZVIZ) | Micrófono/altavoz integrado | — | microSD 512 GB | IP65 | WiFi 2.4 GHz | 4 W máx | -20 °C a +50 °C | 70 × 70 × 120 mm | 230 g | CE, FCC | Exterior | 25 |  |  | Variante económica de la gama
832 | EZVIZ (Hikvision) | Económico | China | Bala | CS-C3W | 4 MP | 2560 × 1440 | 1/2.7" CMOS | 3.6 mm fijo | IR 15 m | — | Detección de personas | H.265 / H.264 | Perfil S (limitado — app EZVIZ) | Micrófono/altavoz integrado | — | microSD 512 GB | IP65 | WiFi 2.4 GHz | 4 W máx | -20 °C a +50 °C | 70 × 70 × 120 mm | 230 g | CE, FCC | Exterior | 30 |  |  | Gama de entrada
833 | EZVIZ (Hikvision) | Económico | China | Bala | CS-H3c | 4 MP | 2560 × 1440 | 1/2.7" CMOS | 3.6 mm fijo | IR 15 m | — | Detección de personas | H.265 / H.264 | Perfil S (limitado — app EZVIZ) | Micrófono/altavoz integrado | — | microSD 512 GB | IP65 | WiFi 2.4 GHz | 4 W máx | -20 °C a +50 °C | 70 × 70 × 120 mm | 230 g | CE, FCC | Exterior | 40 |  |  | Exterior WiFi
834 | EZVIZ (Hikvision) | Económico | China | Bala | CS-H3 2K+ | 8 MP (4K) | 3840 × 2160 | 1/2.7" CMOS | 3.6 mm fijo | IR 15 m | — | Detección de personas | H.265 / H.264 | Perfil S (limitado — app EZVIZ) | Micrófono/altavoz integrado | — | microSD 512 GB | IP65 | WiFi 2.4 GHz | 4 W máx | -20 °C a +50 °C | 70 × 70 × 120 mm | 230 g | CE, FCC | Exterior | 55 |  |  | Resolución y rendimiento mejorados
835 | EZVIZ (Hikvision) | Económico | China | Bala | CS-C3X | 8 MP (4K) | 3840 × 2160 | 1/2.7" CMOS | 3.6 mm fijo | IR 15 m | — | Detección de personas | H.265 / H.264 | Perfil S (limitado — app EZVIZ) | Micrófono/altavoz integrado | — | microSD 512 GB | IP65 | WiFi 2.4 GHz | 4 W máx | -20 °C a +50 °C | 70 × 70 × 120 mm | 230 g | CE, FCC | Exterior | 85 |  |  | Tope de gama — máxima especificación
836 | EZVIZ (Hikvision) | Económico | China | PTZ | CS-C8C | 2 MP | 1920 × 1080 | 1/2.7" CMOS | Pan 340° / tilt 120° | IR 30 m | — | Seguimiento automático + IA personas | H.265 / H.264 | Perfil S (limitado — app EZVIZ) | Micrófono/altavoz integrado | — | microSD 512 GB | IP66 | WiFi 2.4 GHz | 6 W máx | -20 °C a +50 °C | Ø 110 × 120 mm | 400 g | CE, FCC | Exterior | 30 |  |  | Variante económica de la gama
837 | EZVIZ (Hikvision) | Económico | China | PTZ | CS-C8W | 2 MP | 1920 × 1080 | 1/2.7" CMOS | Pan 340° / tilt 120° | IR 30 m | — | Seguimiento automático + IA personas | H.265 / H.264 | Perfil S (limitado — app EZVIZ) | Micrófono/altavoz integrado | — | microSD 512 GB | IP66 | WiFi 2.4 GHz | 6 W máx | -20 °C a +50 °C | Ø 110 × 120 mm | 400 g | CE, FCC | Exterior | 40 |  |  | Gama de entrada
838 | EZVIZ (Hikvision) | Económico | China | PTZ | CS-H8c | 4 MP | 2560 × 1440 | 1/2.7" CMOS | Pan 340° / tilt 120° | IR 30 m | — | Seguimiento automático + IA personas | H.265 / H.264 | Perfil S (limitado — app EZVIZ) | Micrófono/altavoz integrado | — | microSD 512 GB | IP66 | WiFi 2.4 GHz | 6 W máx | -20 °C a +50 °C | Ø 110 × 120 mm | 400 g | CE, FCC | Exterior | 55 |  |  | PTZ WiFi exterior
839 | EZVIZ (Hikvision) | Económico | China | PTZ | CS-H8 2K+ | 4 MP | 2560 × 1440 | 1/2.7" CMOS | Pan 340° / tilt 120° | IR 30 m | — | Seguimiento automático + IA personas | H.265 / H.264 | Perfil S (limitado — app EZVIZ) | Micrófono/altavoz integrado | — | microSD 512 GB | IP66 | WiFi 2.4 GHz | 6 W máx | -20 °C a +50 °C | Ø 110 × 120 mm | 400 g | CE, FCC | Exterior | 80 |  |  | Resolución y rendimiento mejorados
840 | EZVIZ (Hikvision) | Económico | China | PTZ | CS-H8 4K | 8 MP (4K) | 3840 × 2160 | 1/2.7" CMOS | Pan 340° / tilt 120° | IR 30 m | — | Seguimiento automático + IA personas | H.265 / H.264 | Perfil S (limitado — app EZVIZ) | Micrófono/altavoz integrado | — | microSD 512 GB | IP66 | WiFi 2.4 GHz | 6 W máx | -20 °C a +50 °C | Ø 110 × 120 mm | 400 g | CE, FCC | Exterior | 120 |  |  | Tope de gama — máxima especificación
841 | EZVIZ (Hikvision) | Económico | China | Mini PTZ | No disponible en portafolio | [23 empty] | Ver EZVIZ H8c (pan-tilt WiFi exterior)
842 | EZVIZ (Hikvision) | Económico | China | Turrón (Box) | No disponible en portafolio | [23 empty] | Equivalente sugerido: Hikvision DS-2CD4035FWD-A
843 | EZVIZ (Hikvision) | Económico | China | Ojo de Pez (Fisheye) | No disponible en portafolio | [23 empty] | Equivalente sugerido: Hikvision DS-2CD6362F-I
844 | EZVIZ (Hikvision) | Económico | China | Multisensor / Panorámica | No disponible en portafolio | [23 empty] | Equivalente sugerido: Hikvision DS-2DP1636Z-D (PanoVu)
845 | EZVIZ (Hikvision) | Económico | China | Oculta (Pinhole) | No disponible en portafolio | [23 empty] | Equivalente sugerido: Hikvision DS-2CD6424FWD-30
846 | EZVIZ (Hikvision) | Económico | China | Térmica | No disponible en portafolio | [23 empty] | Equivalente sugerido: Hikvision DS-2TD2636B-13/P
847 | EZVIZ (Hikvision) | Económico | China | LPR (Matrículas) | No disponible en portafolio | [23 empty] | Equivalente sugerido: Hikvision DS-2CD4A26FWD-IZHS
848 | EZVIZ (Hikvision) | Económico | China | Dual-Lente | CS-H9c | 8 MP (2× 4 MP) | 2× 2560 × 1440 | 2× CMOS | Dual (panorámica + tele) | IR 30 m | — | Vista dual simultánea + IA | H.265 / H.264 | Perfil S (limitado — app EZVIZ) | Micrófono/altavoz integrado | — | microSD 512 GB | IP66 | WiFi 2.4 GHz | 8 W máx | -20 °C a +50 °C | Ø 120 × 130 mm | 500 g | CE, FCC | Exterior | 45 |  |  | Variante económica de la gama
849 | EZVIZ (Hikvision) | Económico | China | Dual-Lente | CS-H9c-R | 16 MP (2× 8 MP) | 2× 3840 × 2160 | 2× CMOS | Dual (panorámica + tele) | IR 30 m | — | Vista dual simultánea + IA | H.265 / H.264 | Perfil S (limitado — app EZVIZ) | Micrófono/altavoz integrado | — | microSD 512 GB | IP66 | WiFi 2.4 GHz | 8 W máx | -20 °C a +50 °C | Ø 120 × 130 mm | 500 g | CE, FCC | Exterior | 65 |  |  | Gama de entrada
850 | EZVIZ (Hikvision) | Económico | China | Dual-Lente | CS-H9 | 16 MP (2× 8 MP) | 2× 3840 × 2160 | 2× CMOS | Dual (panorámica + tele) | IR 30 m | — | Vista dual simultánea + IA | H.265 / H.264 | Perfil S (limitado — app EZVIZ) | Micrófono/altavoz integrado | — | microSD 512 GB | IP66 | WiFi 2.4 GHz | 8 W máx | -20 °C a +50 °C | Ø 120 × 130 mm | 500 g | CE, FCC | Exterior | 90 |  |  | Dual-lente WiFi exterior
851 | EZVIZ (Hikvision) | Económico | China | Dual-Lente | CS-H9-R | 16 MP (2× 8 MP) | 2× 3840 × 2160 | 2× CMOS | Dual (panorámica + tele) | IR 30 m | — | Vista dual simultánea + IA | H.265 / H.264 | Perfil S (limitado — app EZVIZ) | Micrófono/altavoz integrado | — | microSD 512 GB | IP66 | WiFi 2.4 GHz | 8 W máx | -20 °C a +50 °C | Ø 120 × 130 mm | 500 g | CE, FCC | Exterior | 135 |  |  | Resolución y rendimiento mejorados
852 | EZVIZ (Hikvision) | Económico | China | Dual-Lente | CS-H9c-4MP | 32 MP (2× 16 MP) | 2× 4608 × 3456 | 2× CMOS | Dual (panorámica + tele) | IR 30 m | — | Vista dual simultánea + IA | H.265 / H.264 | Perfil S (limitado — app EZVIZ) | Micrófono/altavoz integrado | — | microSD 512 GB | IP66 | WiFi 2.4 GHz | 8 W máx | -20 °C a +50 °C | Ø 120 × 130 mm | 500 g | CE, FCC | Exterior | 195 |  |  | Tope de gama — máxima especificación
853 | EZVIZ (Hikvision) | Económico | China | IA Integrada | CS-C3X | 2 MP | 1920 × 1080 | 1/2.7" CMOS | Pan 340° / tilt 120° | IR 30 m | — | IA — detección de personas y seguimiento | H.265 / H.264 | Perfil S (limitado — app EZVIZ) | Micrófono/altavoz integrado | — | microSD 512 GB | IP66 | WiFi 2.4 GHz | 6 W máx | -20 °C a +50 °C | Ø 110 × 120 mm | 420 g | CE, FCC | Exterior | 30 |  |  | Variante económica de la gama
854 | EZVIZ (Hikvision) | Económico | China | IA Integrada | CS-C8W (IA) | 4 MP | 2560 × 1440 | 1/2.7" CMOS | Pan 340° / tilt 120° | IR 30 m | — | IA — detección de personas y seguimiento | H.265 / H.264 | Perfil S (limitado — app EZVIZ) | Micrófono/altavoz integrado | — | microSD 512 GB | IP66 | WiFi 2.4 GHz | 6 W máx | -20 °C a +50 °C | Ø 110 × 120 mm | 420 g | CE, FCC | Exterior | 45 |  |  | Gama de entrada
855 | EZVIZ (Hikvision) | Económico | China | IA Integrada | CS-H8 2K+ | 4 MP | 2560 × 1440 | 1/2.7" CMOS | Pan 340° / tilt 120° | IR 30 m | — | IA — detección de personas y seguimiento | H.265 / H.264 | Perfil S (limitado — app EZVIZ) | Micrófono/altavoz integrado | — | microSD 512 GB | IP66 | WiFi 2.4 GHz | 6 W máx | -20 °C a +50 °C | Ø 110 × 120 mm | 420 g | CE, FCC | Exterior | 60 |  |  | PTZ exterior con IA
856 | EZVIZ (Hikvision) | Económico | China | IA Integrada | CS-H8 4K | 8 MP (4K) | 3840 × 2160 | 1/2.7" CMOS | Pan 340° / tilt 120° | IR 30 m | — | IA — detección de personas y seguimiento | H.265 / H.264 | Perfil S (limitado — app EZVIZ) | Micrófono/altavoz integrado | — | microSD 512 GB | IP66 | WiFi 2.4 GHz | 6 W máx | -20 °C a +50 °C | Ø 110 × 120 mm | 420 g | CE, FCC | Exterior | 95 |  |  | Resolución y rendimiento mejorados
857 | EZVIZ (Hikvision) | Económico | China | IA Integrada | CS-H9 | 8 MP (4K) | 3840 × 2160 | 1/2.7" CMOS | Pan 340° / tilt 120° | IR 30 m | — | IA — detección de personas y seguimiento | H.265 / H.264 | Perfil S (limitado — app EZVIZ) | Micrófono/altavoz integrado | — | microSD 512 GB | IP66 | WiFi 2.4 GHz | 6 W máx | -20 °C a +50 °C | Ø 110 × 120 mm | 420 g | CE, FCC | Exterior | 135 |  |  | Tope de gama — máxima especificación
858 | EZVIZ (Hikvision) | Económico | China | Interior WiFi | CS-C1C | 2 MP | 1920 × 1080 | 1/2.7" CMOS | Pan 340° / tilt 100° | IR 10 m | — | Detección de movimiento + audio bidireccional | H.265 / H.264 | Perfil S (limitado — app EZVIZ) | Micrófono/altavoz integrado | — | microSD 512 GB | Interior | WiFi 2.4 GHz | 3.5 W máx | -20 °C a +50 °C | Ø 88 × 87 mm | 190 g | CE, FCC | Interior | 25 |  |  | Variante económica de la gama
859 | EZVIZ (Hikvision) | Económico | China | Interior WiFi | CS-C1HC | 2 MP | 1920 × 1080 | 1/2.7" CMOS | Pan 340° / tilt 100° | IR 10 m | — | Detección de movimiento + audio bidireccional | H.265 / H.264 | Perfil S (limitado — app EZVIZ) | Micrófono/altavoz integrado | — | microSD 512 GB | Interior | WiFi 2.4 GHz | 3.5 W máx | -20 °C a +50 °C | Ø 88 × 87 mm | 190 g | CE, FCC | Interior | 25 |  |  | Gama de entrada
860 | EZVIZ (Hikvision) | Económico | China | Interior WiFi | CS-C6N | 4 MP | 2560 × 1440 | 1/2.7" CMOS | Pan 340° / tilt 100° | IR 10 m | — | Detección de movimiento + audio bidireccional | H.265 / H.264 | Perfil S (limitado — app EZVIZ) | Micrófono/altavoz integrado | — | microSD 512 GB | Interior | WiFi 2.4 GHz | 3.5 W máx | -20 °C a +50 °C | Ø 88 × 87 mm | 190 g | CE, FCC | Interior | 35 |  |  | Interior pan-tilt muy popular
861 | EZVIZ (Hikvision) | Económico | China | Interior WiFi | CS-TY1 | 4 MP | 2560 × 1440 | 1/2.7" CMOS | Pan 340° / tilt 100° | IR 10 m | — | Detección de movimiento + audio bidireccional | H.265 / H.264 | Perfil S (limitado — app EZVIZ) | Micrófono/altavoz integrado | — | microSD 512 GB | Interior | WiFi 2.4 GHz | 3.5 W máx | -20 °C a +50 °C | Ø 88 × 87 mm | 190 g | CE, FCC | Interior | 50 |  |  | Resolución y rendimiento mejorados
862 | EZVIZ (Hikvision) | Económico | China | Interior WiFi | CS-EB3 (batería) | 8 MP (4K) | 3840 × 2160 | 1/2.7" CMOS | Pan 340° / tilt 100° | IR 10 m | — | Detección de movimiento + audio bidireccional | H.265 / H.264 | Perfil S (limitado — app EZVIZ) | Micrófono/altavoz integrado | — | microSD 512 GB | Interior | WiFi 2.4 GHz | 3.5 W máx | -20 °C a +50 °C | Ø 88 × 87 mm | 190 g | CE, FCC | Interior | 75 |  |  | Tope de gama — máxima especificación
863 | Reolink | Económico | China | Domo | RLC-1210A | 2 MP | 1920 × 1080 | 1/2.8" CMOS | 3.6 mm fijo | IR 30 m | WDR | Detección IA personas/vehículos | H.265 / H.264 | Perfil S (limitado — app Reolink) | Micrófono integrado | — | microSD 256 GB | IP66 | 802.3af | 10 W máx | -20 °C a +55 °C | Ø 124 × 96 mm | 500 g | CE, FCC | Interior/Exterior | 50 |  |  | Variante económica de la gama
864 | Reolink | Económico | China | Domo | RLC-1220A | 4 MP | 2560 × 1440 | 1/2.8" CMOS | 3.6 mm fijo | IR 30 m | WDR | Detección IA personas/vehículos | H.265 / H.264 | Perfil S (limitado — app Reolink) | Micrófono integrado | — | microSD 256 GB | IP66 | 802.3af | 10 W máx | -20 °C a +55 °C | Ø 124 × 96 mm | 500 g | CE, FCC | Interior/Exterior | 80 |  |  | Gama de entrada
865 | Reolink | Económico | China | Domo | RLC-1212A | 4 MP | 2560 × 1440 | 1/2.8" CMOS | 3.6 mm fijo | IR 30 m | WDR | Detección IA personas/vehículos | H.265 / H.264 | Perfil S (limitado — app Reolink) | Micrófono integrado | — | microSD 256 GB | IP66 | 802.3af | 10 W máx | -20 °C a +55 °C | Ø 124 × 96 mm | 500 g | CE, FCC | Interior/Exterior | 105 |  |  | Domo PoE 4K
866 | Reolink | Económico | China | Domo | RLC-1224A | 8 MP (4K) | 3840 × 2160 | 1/2.8" CMOS | 3.6 mm fijo | IR 30 m | WDR | Detección IA personas/vehículos | H.265 / H.264 | Perfil S (limitado — app Reolink) | Micrófono integrado | — | microSD 256 GB | IP66 | 802.3af | 10 W máx | -20 °C a +55 °C | Ø 124 × 96 mm | 500 g | CE, FCC | Interior/Exterior | 160 |  |  | Resolución y rendimiento mejorados
867 | Reolink | Económico | China | Domo | CX410 | 8 MP (4K) | 3840 × 2160 | 1/2.8" CMOS | 3.6 mm fijo | IR 30 m | WDR | Detección IA personas/vehículos | H.265 / H.264 | Perfil S (limitado — app Reolink) | Micrófono integrado | — | microSD 256 GB | IP66 | 802.3af | 10 W máx | -20 °C a +55 °C | Ø 124 × 96 mm | 500 g | CE, FCC | Interior/Exterior | 230 |  |  | Tope de gama — máxima especificación
868 | Reolink | Económico | China | Domo Antivandálica | No disponible en portafolio | [23 empty] | Reolink no certifica IK10; opción más robusta: RLC-842A
869 | Reolink | Económico | China | Bala | RLC-810A | 2 MP | 1920 × 1080 | 1/2.8" CMOS | 4 mm fijo | IR 30 m | WDR | Detección IA personas/vehículos | H.265 / H.264 | Perfil S (limitado — app Reolink) | Micrófono integrado | — | microSD 256 GB | IP66 | 802.3af | 9 W máx | -20 °C a +55 °C | Ø 70 × 172 mm | 450 g | CE, FCC | Exterior | 35 |  |  | Variante económica de la gama
870 | Reolink | Económico | China | Bala | RLC-811A | 4 MP | 2560 × 1440 | 1/2.8" CMOS | 4 mm fijo | IR 30 m | WDR | Detección IA personas/vehículos | H.265 / H.264 | Perfil S (limitado — app Reolink) | Micrófono integrado | — | microSD 256 GB | IP66 | 802.3af | 9 W máx | -20 °C a +55 °C | Ø 70 × 172 mm | 450 g | CE, FCC | Exterior | 50 |  |  | Gama de entrada
871 | Reolink | Económico | China | Bala | RLC-820A | 4 MP | 2560 × 1440 | 1/2.8" CMOS | 4 mm fijo | IR 30 m | WDR | Detección IA personas/vehículos | H.265 / H.264 | Perfil S (limitado — app Reolink) | Micrófono integrado | — | microSD 256 GB | IP66 | 802.3af | 9 W máx | -20 °C a +55 °C | Ø 70 × 172 mm | 450 g | CE, FCC | Exterior | 70 |  |  | Bala PoE 4K con IA
872 | Reolink | Económico | China | Bala | RLC-842A | 8 MP (4K) | 3840 × 2160 | 1/2.8" CMOS | 4 mm fijo | IR 30 m | WDR | Detección IA personas/vehículos | H.265 / H.264 | Perfil S (limitado — app Reolink) | Micrófono integrado | — | microSD 256 GB | IP66 | 802.3af | 9 W máx | -20 °C a +55 °C | Ø 70 × 172 mm | 450 g | CE, FCC | Exterior | 105 |  |  | Resolución y rendimiento mejorados
873 | Reolink | Económico | China | Bala | CX810 | 8 MP (4K) | 3840 × 2160 | 1/2.8" CMOS | 4 mm fijo | IR 30 m | WDR | Detección IA personas/vehículos | H.265 / H.264 | Perfil S (limitado — app Reolink) | Micrófono integrado | — | microSD 256 GB | IP66 | 802.3af | 9 W máx | -20 °C a +55 °C | Ø 70 × 172 mm | 450 g | CE, FCC | Exterior | 155 |  |  | Tope de gama — máxima especificación
874 | Reolink | Económico | China | PTZ | RLC-823A | 2 MP | 1920 × 1080 | 1/2.8" CMOS | 16× zoom óptico | IR 60 m | WDR | Seguimiento automático + IA | H.265 / H.264 | Perfil S (limitado — app Reolink) | Micrófono integrado | — | microSD 256 GB | IP66 | 802.3at | 20 W máx | -20 °C a +55 °C | Ø 130 × 210 mm | 1.1 kg | CE, FCC | Exterior | 95 |  |  | Variante económica de la gama
875 | Reolink | Económico | China | PTZ | RLC-833A | 2 MP | 1920 × 1080 | 1/2.8" CMOS | 16× zoom óptico | IR 60 m | WDR | Seguimiento automático + IA | H.265 / H.264 | Perfil S (limitado — app Reolink) | Micrófono integrado | — | microSD 256 GB | IP66 | 802.3at | 20 W máx | -20 °C a +55 °C | Ø 130 × 210 mm | 1.1 kg | CE, FCC | Exterior | 140 |  |  | Gama de entrada
876 | Reolink | Económico | China | PTZ | TrackMix PoE | 4 MP | 2560 × 1440 | 1/2.8" CMOS | 16× zoom óptico | IR 60 m | WDR | Seguimiento automático + IA | H.265 / H.264 | Perfil S (limitado — app Reolink) | Micrófono integrado | — | microSD 256 GB | IP66 | 802.3at | 20 W máx | -20 °C a +55 °C | Ø 130 × 210 mm | 1.1 kg | CE, FCC | Exterior | 190 |  |  | PTZ PoE 4K
877 | Reolink | Económico | China | PTZ | TrackMix WiFi | 4 MP | 2560 × 1440 | 1/2.8" CMOS | 16× zoom óptico | IR 60 m | WDR | Seguimiento automático + IA | H.265 / H.264 | Perfil S (limitado — app Reolink) | Micrófono integrado | — | microSD 256 GB | IP66 | 802.3at | 20 W máx | -20 °C a +55 °C | Ø 130 × 210 mm | 1.1 kg | CE, FCC | Exterior | 285 |  |  | Resolución y rendimiento mejorados
878 | Reolink | Económico | China | PTZ | TrackMix LTE | 8 MP (4K) | 3840 × 2160 | 1/2.8" CMOS | 16× zoom óptico | IR 60 m | WDR | Seguimiento automático + IA | H.265 / H.264 | Perfil S (limitado — app Reolink) | Micrófono integrado | — | microSD 256 GB | IP66 | 802.3at | 20 W máx | -20 °C a +55 °C | Ø 130 × 210 mm | 1.1 kg | CE, FCC | Exterior | 420 |  |  | Tope de gama — máxima especificación
879 | Reolink | Económico | China | Mini PTZ | No disponible en portafolio | [23 empty] | Ver RLC-823A; alternativa WiFi: Reolink TrackMix
880 | Reolink | Económico | China | Turrón (Box) | No disponible en portafolio | [23 empty] | Reolink no fabrica cámaras box
881 | Reolink | Económico | China | Ojo de Pez (Fisheye) | No disponible en portafolio | [23 empty] | Reolink no ofrece fisheye; equivalente: UNV IPC868ER-VF18-B
882 | Reolink | Económico | China | Multisensor / Panorámica | No disponible en portafolio | [23 empty] | Alternativa panorámica: Reolink Duo 3 (180°)
883 | Reolink | Económico | China | Oculta (Pinhole) | No disponible en portafolio | [23 empty] | Reolink no fabrica cámaras ocultas
884 | Reolink | Económico | China | Térmica | No disponible en portafolio | [23 empty] | Reolink no fabrica cámaras térmicas
885 | Reolink | Económico | China | LPR (Matrículas) | No disponible en portafolio | [23 empty] | Detección Smart no incluye matrículas; ANPR no disponible
886 | Reolink | Económico | China | Dual-Lente | RLC-Duo 2 | 8 MP (2× 4 MP) | 2× 2560 × 1440 | 2× 1/2.8" CMOS | Dual panorámica 180° | IR 15 m | WDR | Vista panorámica dual + IA | H.265 / H.264 | Perfil S (limitado — app Reolink) | Micrófono integrado | — | microSD 256 GB | IP66 | 802.3af | 12 W máx | -20 °C a +55 °C | 300 × 65 × 55 mm | 700 g | CE, FCC | Interior/Exterior | 65 |  |  | Variante económica de la gama
887 | Reolink | Económico | China | Dual-Lente | RLC-Duo 3 | 16 MP (2× 8 MP) | 2× 3840 × 2160 | 2× 1/2.8" CMOS | Dual panorámica 180° | IR 15 m | WDR | Vista panorámica dual + IA | H.265 / H.264 | Perfil S (limitado — app Reolink) | Micrófono integrado | — | microSD 256 GB | IP66 | 802.3af | 12 W máx | -20 °C a +55 °C | 300 × 65 × 55 mm | 700 g | CE, FCC | Interior/Exterior | 100 |  |  | Gama de entrada
888 | Reolink | Económico | China | Dual-Lente | RLC-Duo 3 PoE | 16 MP (2× 8 MP) | 2× 3840 × 2160 | 2× 1/2.8" CMOS | Dual panorámica 180° | IR 15 m | WDR | Vista panorámica dual + IA | H.265 / H.264 | Perfil S (limitado — app Reolink) | Micrófono integrado | — | microSD 256 GB | IP66 | 802.3af | 12 W máx | -20 °C a +55 °C | 300 × 65 × 55 mm | 700 g | CE, FCC | Interior/Exterior | 130 |  |  | Panorámica dual ultra amplia
889 | Reolink | Económico | China | Dual-Lente | RLC-Duo 3V | 16 MP (2× 8 MP) | 2× 3840 × 2160 | 2× 1/2.8" CMOS | Dual panorámica 180° | IR 15 m | WDR | Vista panorámica dual + IA | H.265 / H.264 | Perfil S (limitado — app Reolink) | Micrófono integrado | — | microSD 256 GB | IP66 | 802.3af | 12 W máx | -20 °C a +55 °C | 300 × 65 × 55 mm | 700 g | CE, FCC | Interior/Exterior | 195 |  |  | Resolución y rendimiento mejorados
890 | Reolink | Económico | China | Dual-Lente | RLC-Duo 3 Wide | 32 MP (2× 16 MP) | 2× 4608 × 3456 | 2× 1/2.8" CMOS | Dual panorámica 180° | IR 15 m | WDR | Vista panorámica dual + IA | H.265 / H.264 | Perfil S (limitado — app Reolink) | Micrófono integrado | — | microSD 256 GB | IP66 | 802.3af | 12 W máx | -20 °C a +55 °C | 300 × 65 × 55 mm | 700 g | CE, FCC | Interior/Exterior | 285 |  |  | Tope de gama — máxima especificación
891 | Reolink | Económico | China | IA Integrada | RLC-810A | 2 MP | 1920 × 1080 | 1/2.8" CMOS | 2.8–8 mm motorizada | IR 30 m | WDR | IA en el borde — personas/vehículos | H.265 / H.264 | Perfil S (limitado — app Reolink) | Micrófono integrado | — | microSD 256 GB | IP66 | 802.3af | 12 W máx | -20 °C a +55 °C | Ø 75 × 180 mm | 600 g | CE, FCC | Exterior | 50 |  |  | Variante económica de la gama
892 | Reolink | Económico | China | IA Integrada | RLC-811A | 4 MP | 2560 × 1440 | 1/2.8" CMOS | 2.8–8 mm motorizada | IR 30 m | WDR | IA en el borde — personas/vehículos | H.265 / H.264 | Perfil S (limitado — app Reolink) | Micrófono integrado | — | microSD 256 GB | IP66 | 802.3af | 12 W máx | -20 °C a +55 °C | Ø 75 × 180 mm | 600 g | CE, FCC | Exterior | 70 |  |  | Gama de entrada
893 | Reolink | Económico | China | IA Integrada | RLC-842A | 4 MP | 2560 × 1440 | 1/2.8" CMOS | 2.8–8 mm motorizada | IR 30 m | WDR | IA en el borde — personas/vehículos | H.265 / H.264 | Perfil S (limitado — app Reolink) | Micrófono integrado | — | microSD 256 GB | IP66 | 802.3af | 12 W máx | -20 °C a +55 °C | Ø 75 × 180 mm | 600 g | CE, FCC | Exterior | 95 |  |  | Varifocal con IA
894 | Reolink | Económico | China | IA Integrada | CX810 | 8 MP (4K) | 3840 × 2160 | 1/2.8" CMOS | 2.8–8 mm motorizada | IR 30 m | WDR | IA en el borde — personas/vehículos | H.265 / H.264 | Perfil S (limitado — app Reolink) | Micrófono integrado | — | microSD 256 GB | IP66 | 802.3af | 12 W máx | -20 °C a +55 °C | Ø 75 × 180 mm | 600 g | CE, FCC | Exterior | 140 |  |  | Resolución y rendimiento mejorados
895 | Reolink | Económico | China | IA Integrada | TrackMix PoE | 8 MP (4K) | 3840 × 2160 | 1/2.8" CMOS | 2.8–8 mm motorizada | IR 30 m | WDR | IA en el borde — personas/vehículos | H.265 / H.264 | Perfil S (limitado — app Reolink) | Micrófono integrado | — | microSD 256 GB | IP66 | 802.3af | 12 W máx | -20 °C a +55 °C | Ø 75 × 180 mm | 600 g | CE, FCC | Exterior | 210 |  |  | Tope de gama — máxima especificación
896 | Reolink | Económico | China | Interior WiFi | E1 | 2 MP | 1920 × 1080 | 1/2.7" CMOS | Pan 355° / tilt 50° | IR 10 m | — | Detección de personas/mascotas | H.265 / H.264 | Perfil S (limitado — app Reolink) | Micrófono integrado | — | microSD 256 GB | Interior | WiFi 2.4/5 GHz | 4 W máx | -20 °C a +55 °C | Ø 75 × 115 mm | 200 g | CE, FCC | Interior | 25 |  |  | Variante económica de la gama
897 | Reolink | Económico | China | Interior WiFi | E1 Pro | 2 MP | 1920 × 1080 | 1/2.7" CMOS | Pan 355° / tilt 50° | IR 10 m | — | Detección de personas/mascotas | H.265 / H.264 | Perfil S (limitado — app Reolink) | Micrófono integrado | — | microSD 256 GB | Interior | WiFi 2.4/5 GHz | 4 W máx | -20 °C a +55 °C | Ø 75 × 115 mm | 200 g | CE, FCC | Interior | 40 |  |  | Gama de entrada
898 | Reolink | Económico | China | Interior WiFi | E1 Zoom | 4 MP | 2560 × 1440 | 1/2.7" CMOS | Pan 355° / tilt 50° | IR 10 m | — | Detección de personas/mascotas | H.265 / H.264 | Perfil S (limitado — app Reolink) | Micrófono integrado | — | microSD 256 GB | Interior | WiFi 2.4/5 GHz | 4 W máx | -20 °C a +55 °C | Ø 75 × 115 mm | 200 g | CE, FCC | Interior | 50 |  |  | Interior pan-tilt WiFi
899 | Reolink | Económico | China | Interior WiFi | E1 Outdoor | 4 MP | 2560 × 1440 | 1/2.7" CMOS | Pan 355° / tilt 50° | IR 10 m | — | Detección de personas/mascotas | H.265 / H.264 | Perfil S (limitado — app Reolink) | Micrófono integrado | — | microSD 256 GB | Interior | WiFi 2.4/5 GHz | 4 W máx | -20 °C a +55 °C | Ø 75 × 115 mm | 200 g | CE, FCC | Interior | 75 |  |  | Resolución y rendimiento mejorados
900 | Reolink | Económico | China | Interior WiFi | Argus 3 Pro | 8 MP (4K) | 3840 × 2160 | 1/2.7" CMOS | Pan 355° / tilt 50° | IR 10 m | — | Detección de personas/mascotas | H.265 / H.264 | Perfil S (limitado — app Reolink) | Micrófono integrado | — | microSD 256 GB | Interior | WiFi 2.4/5 GHz | 4 W máx | -20 °C a +55 °C | Ø 75 × 115 mm | 200 g | CE, FCC | Interior | 110 |  |  | Tope de gama — máxima especificación
901 | TP-Link VIGI | Económico | China | Domo | VIGI C440 | 2 MP | 1920 × 1080 | 1/3" CMOS | 4 mm fijo | IR 30 m | WDR | Detección IA personas/vehículos | H.265+ / H.265 / H.264+ | Perfil S, T, G | Micrófono/altavoz integrado | — | microSD 512 GB | IP66 / IK10 | 802.3af | 7 W máx | -20 °C a +50 °C | Ø 128 × 96 mm | 450 g | CE, FCC | Interior/Exterior | 30 |  |  | Variante económica de la gama
902 | TP-Link VIGI | Económico | China | Domo | VIGI C445 | 4 MP | 2560 × 1440 | 1/3" CMOS | 4 mm fijo | IR 30 m | WDR | Detección IA personas/vehículos | H.265+ / H.265 / H.264+ | Perfil S, T, G | Micrófono/altavoz integrado | — | microSD 512 GB | IP66 / IK10 | 802.3af | 7 W máx | -20 °C a +50 °C | Ø 128 × 96 mm | 450 g | CE, FCC | Interior/Exterior | 45 |  |  | Gama de entrada
903 | TP-Link VIGI | Económico | China | Domo | VIGI C540 | 4 MP | 2560 × 1440 | 1/3" CMOS | 4 mm fijo | IR 30 m | WDR | Detección IA personas/vehículos | H.265+ / H.265 / H.264+ | Perfil S, T, G | Micrófono/altavoz integrado | — | microSD 512 GB | IP66 / IK10 | 802.3af | 7 W máx | -20 °C a +50 °C | Ø 128 × 96 mm | 450 g | CE, FCC | Interior/Exterior | 60 |  |  | Domo PoE con IA
904 | TP-Link VIGI | Económico | China | Domo | VIGI C545 | 8 MP (4K) | 3840 × 2160 | 1/3" CMOS | 4 mm fijo | IR 30 m | WDR | Detección IA personas/vehículos | H.265+ / H.265 / H.264+ | Perfil S, T, G | Micrófono/altavoz integrado | — | microSD 512 GB | IP66 / IK10 | 802.3af | 7 W máx | -20 °C a +50 °C | Ø 128 × 96 mm | 450 g | CE, FCC | Interior/Exterior | 90 |  |  | Resolución y rendimiento mejorados
905 | TP-Link VIGI | Económico | China | Domo | VIGI C540V | 8 MP (4K) | 3840 × 2160 | 1/3" CMOS | 4 mm fijo | IR 30 m | WDR | Detección IA personas/vehículos | H.265+ / H.265 / H.264+ | Perfil S, T, G | Micrófono/altavoz integrado | — | microSD 512 GB | IP66 / IK10 | 802.3af | 7 W máx | -20 °C a +50 °C | Ø 128 × 96 mm | 450 g | CE, FCC | Interior/Exterior | 130 |  |  | Tope de gama — máxima especificación
906 | TP-Link VIGI | Económico | China | Domo Antivandálica | VIGI C440V | 2 MP | 1920 × 1080 | 1/3" CMOS | 2.8–8 mm motorizada | Full color — LED blanco 30 m | WDR | Detección IA personas/vehículos | H.265+ / H.265 / H.264+ | Perfil S, T, G | Micrófono/altavoz integrado | — | microSD 512 GB | IP66 / IK10 | 802.3af | 9 W máx | -20 °C a +50 °C | Ø 130 × 105 mm | 500 g | CE, FCC | Interior/Exterior | 40 |  |  | Variante económica de la gama
907 | TP-Link VIGI | Económico | China | Domo Antivandálica | VIGI C445V | 4 MP | 2560 × 1440 | 1/3" CMOS | 2.8–8 mm motorizada | Full color — LED blanco 30 m | WDR | Detección IA personas/vehículos | H.265+ / H.265 / H.264+ | Perfil S, T, G | Micrófono/altavoz integrado | — | microSD 512 GB | IP66 / IK10 | 802.3af | 9 W máx | -20 °C a +50 °C | Ø 130 × 105 mm | 500 g | CE, FCC | Interior/Exterior | 65 |  |  | Gama de entrada
908 | TP-Link VIGI | Económico | China | Domo Antivandálica | VIGI C450V | 4 MP | 2560 × 1440 | 1/3" CMOS | 2.8–8 mm motorizada | Full color — LED blanco 30 m | WDR | Detección IA personas/vehículos | H.265+ / H.265 / H.264+ | Perfil S, T, G | Micrófono/altavoz integrado | — | microSD 512 GB | IP66 / IK10 | 802.3af | 9 W máx | -20 °C a +50 °C | Ø 130 × 105 mm | 500 g | CE, FCC | Interior/Exterior | 85 |  |  | Domo varifocal full-color
909 | TP-Link VIGI | Económico | China | Domo Antivandálica | VIGI C540V | 8 MP (4K) | 3840 × 2160 | 1/3" CMOS | 2.8–8 mm motorizada | Full color — LED blanco 30 m | WDR | Detección IA personas/vehículos | H.265+ / H.265 / H.264+ | Perfil S, T, G | Micrófono/altavoz integrado | — | microSD 512 GB | IP66 / IK10 | 802.3af | 9 W máx | -20 °C a +50 °C | Ø 130 × 105 mm | 500 g | CE, FCC | Interior/Exterior | 130 |  |  | Resolución y rendimiento mejorados
910 | TP-Link VIGI | Económico | China | Domo Antivandálica | VIGI C545V | 8 MP (4K) | 3840 × 2160 | 1/3" CMOS | 2.8–8 mm motorizada | Full color — LED blanco 30 m | WDR | Detección IA personas/vehículos | H.265+ / H.265 / H.264+ | Perfil S, T, G | Micrófono/altavoz integrado | — | microSD 512 GB | IP66 / IK10 | 802.3af | 9 W máx | -20 °C a +50 °C | Ø 130 × 105 mm | 500 g | CE, FCC | Interior/Exterior | 185 |  |  | Tope de gama — máxima especificación
911 | TP-Link VIGI | Económico | China | Bala | VIGI C240 | 2 MP | 1920 × 1080 | 1/3" CMOS | 2.8 mm fijo | IR 30 m | WDR | Detección IA personas/vehículos | H.265+ / H.265 / H.264+ | Perfil S, T, G | Micrófono/altavoz integrado | — | microSD 512 GB | IP66 | 802.3af | 7 W máx | -20 °C a +50 °C | Ø 70 × 160 mm | 400 g | CE, FCC | Exterior | 25 |  |  | Variante económica de la gama
912 | TP-Link VIGI | Económico | China | Bala | VIGI C340 | 4 MP | 2560 × 1440 | 1/3" CMOS | 2.8 mm fijo | IR 30 m | WDR | Detección IA personas/vehículos | H.265+ / H.265 / H.264+ | Perfil S, T, G | Micrófono/altavoz integrado | — | microSD 512 GB | IP66 | 802.3af | 7 W máx | -20 °C a +50 °C | Ø 70 × 160 mm | 400 g | CE, FCC | Exterior | 35 |  |  | Gama de entrada
913 | TP-Link VIGI | Económico | China | Bala | VIGI C345 | 4 MP | 2560 × 1440 | 1/3" CMOS | 2.8 mm fijo | IR 30 m | WDR | Detección IA personas/vehículos | H.265+ / H.265 / H.264+ | Perfil S, T, G | Micrófono/altavoz integrado | — | microSD 512 GB | IP66 | 802.3af | 7 W máx | -20 °C a +50 °C | Ø 70 × 160 mm | 400 g | CE, FCC | Exterior | 50 |  |  | Bala PoE con IA
914 | TP-Link VIGI | Económico | China | Bala | VIGI C450 | 8 MP (4K) | 3840 × 2160 | 1/3" CMOS | 2.8 mm fijo | IR 30 m | WDR | Detección IA personas/vehículos | H.265+ / H.265 / H.264+ | Perfil S, T, G | Micrófono/altavoz integrado | — | microSD 512 GB | IP66 | 802.3af | 7 W máx | -20 °C a +50 °C | Ø 70 × 160 mm | 400 g | CE, FCC | Exterior | 70 |  |  | Resolución y rendimiento mejorados
915 | TP-Link VIGI | Económico | China | Bala | VIGI C550 | 8 MP (4K) | 3840 × 2160 | 1/3" CMOS | 2.8 mm fijo | IR 30 m | WDR | Detección IA personas/vehículos | H.265+ / H.265 / H.264+ | Perfil S, T, G | Micrófono/altavoz integrado | — | microSD 512 GB | IP66 | 802.3af | 7 W máx | -20 °C a +50 °C | Ø 70 × 160 mm | 400 g | CE, FCC | Exterior | 105 |  |  | Tope de gama — máxima especificación
916 | TP-Link VIGI | Económico | China | PTZ | VIGI C220 | 2 MP | 1920 × 1080 | 1/2.8" CMOS | 22× zoom óptico | IR 100 m | WDR | Seguimiento automático + IA | H.265+ / H.265 / H.264+ | Perfil S, T, G | Micrófono/altavoz integrado | — | microSD 512 GB | IP66 | 802.3at | 20 W máx | -20 °C a +50 °C | Ø 145 × 220 mm | 1.2 kg | CE, FCC | Exterior | 90 |  |  | Variante económica de la gama
917 | TP-Link VIGI | Económico | China | PTZ | VIGI C225 | 2 MP | 1920 × 1080 | 1/2.8" CMOS | 22× zoom óptico | IR 100 m | WDR | Seguimiento automático + IA | H.265+ / H.265 / H.264+ | Perfil S, T, G | Micrófono/altavoz integrado | — | microSD 512 GB | IP66 | 802.3at | 20 W máx | -20 °C a +50 °C | Ø 145 × 220 mm | 1.2 kg | CE, FCC | Exterior | 135 |  |  | Gama de entrada
918 | TP-Link VIGI | Económico | China | PTZ | VIGI C320 | 4 MP | 2560 × 1440 | 1/2.8" CMOS | 22× zoom óptico | IR 100 m | WDR | Seguimiento automático + IA | H.265+ / H.265 / H.264+ | Perfil S, T, G | Micrófono/altavoz integrado | — | microSD 512 GB | IP66 | 802.3at | 20 W máx | -20 °C a +50 °C | Ø 145 × 220 mm | 1.2 kg | CE, FCC | Exterior | 180 |  |  | PTZ PoE con tracking
919 | TP-Link VIGI | Económico | China | PTZ | VIGI C420 | 4 MP | 2560 × 1440 | 1/2.8" CMOS | 22× zoom óptico | IR 100 m | WDR | Seguimiento automático + IA | H.265+ / H.265 / H.264+ | Perfil S, T, G | Micrófono/altavoz integrado | — | microSD 512 GB | IP66 | 802.3at | 20 W máx | -20 °C a +50 °C | Ø 145 × 220 mm | 1.2 kg | CE, FCC | Exterior | 270 |  |  | Resolución y rendimiento mejorados
920 | TP-Link VIGI | Económico | China | PTZ | VIGI C520 | 8 MP (4K) | 3840 × 2160 | 1/2.8" CMOS | 22× zoom óptico | IR 100 m | WDR | Seguimiento automático + IA | H.265+ / H.265 / H.264+ | Perfil S, T, G | Micrófono/altavoz integrado | — | microSD 512 GB | IP66 | 802.3at | 20 W máx | -20 °C a +50 °C | Ø 145 × 220 mm | 1.2 kg | CE, FCC | Exterior | 395 |  |  | Tope de gama — máxima especificación
921 | TP-Link VIGI | Económico | China | Mini PTZ | No disponible en portafolio | [23 empty] | TP-Link no ofrece mini PTZ en línea VIGI
922 | TP-Link VIGI | Económico | China | Turrón (Box) | No disponible en portafolio | [23 empty] | Sin cámara box en línea VIGI
923 | TP-Link VIGI | Económico | China | Ojo de Pez (Fisheye) | No disponible en portafolio | [23 empty] | Sin fisheye en línea VIGI
924 | TP-Link VIGI | Económico | China | Multisensor / Panorámica | No disponible en portafolio | [23 empty] | Sin multisensor en línea VIGI
925 | TP-Link VIGI | Económico | China | Oculta (Pinhole) | No disponible en portafolio | [23 empty] | TP-Link no fabrica cámaras ocultas
926 | TP-Link VIGI | Económico | China | Térmica | No disponible en portafolio | [23 empty] | Sin térmicas en línea VIGI
927 | TP-Link VIGI | Económico | China | LPR (Matrículas) | No disponible en portafolio | [23 empty] | ANPR no disponible en línea VIGI
928 | TP-Link VIGI | Económico | China | Dual-Lente | No disponible en portafolio | [23 empty] | Sin dual-lente en línea VIGI
929 | TP-Link VIGI | Económico | China | IA Integrada | VIGI C345 | 2 MP | 1920 × 1080 | 1/2.7" CMOS | 2.8 mm fijo | IR 30 m | WDR | IA — personas/vehículos + detección de intrusión | H.265+ / H.265 / H.264+ | Perfil S, T, G | Micrófono/altavoz integrado | — | microSD 512 GB | IP66 | 802.3af | 8 W máx | -20 °C a +50 °C | Ø 70 × 160 mm | 420 g | CE, FCC | Exterior | 30 |  |  | Variante económica de la gama
930 | TP-Link VIGI | Económico | China | IA Integrada | VIGI C445 | 4 MP | 2560 × 1440 | 1/2.7" CMOS | 2.8 mm fijo | IR 30 m | WDR | IA — personas/vehículos + detección de intrusión | H.265+ / H.265 / H.264+ | Perfil S, T, G | Micrófono/altavoz integrado | — | microSD 512 GB | IP66 | 802.3af | 8 W máx | -20 °C a +50 °C | Ø 70 × 160 mm | 420 g | CE, FCC | Exterior | 50 |  |  | Gama de entrada
931 | TP-Link VIGI | Económico | China | IA Integrada | VIGI C450 | 4 MP | 2560 × 1440 | 1/2.7" CMOS | 2.8 mm fijo | IR 30 m | WDR | IA — personas/vehículos + detección de intrusión | H.265+ / H.265 / H.264+ | Perfil S, T, G | Micrófono/altavoz integrado | — | microSD 512 GB | IP66 | 802.3af | 8 W máx | -20 °C a +50 °C | Ø 70 × 160 mm | 420 g | CE, FCC | Exterior | 65 |  |  | Bala 5 MP con IA
932 | TP-Link VIGI | Económico | China | IA Integrada | VIGI C540V | 8 MP (4K) | 3840 × 2160 | 1/2.7" CMOS | 2.8 mm fijo | IR 30 m | WDR | IA — personas/vehículos + detección de intrusión | H.265+ / H.265 / H.264+ | Perfil S, T, G | Micrófono/altavoz integrado | — | microSD 512 GB | IP66 | 802.3af | 8 W máx | -20 °C a +50 °C | Ø 70 × 160 mm | 420 g | CE, FCC | Exterior | 100 |  |  | Resolución y rendimiento mejorados
933 | TP-Link VIGI | Económico | China | IA Integrada | VIGI C225 | 8 MP (4K) | 3840 × 2160 | 1/2.7" CMOS | 2.8 mm fijo | IR 30 m | WDR | IA — personas/vehículos + detección de intrusión | H.265+ / H.265 / H.264+ | Perfil S, T, G | Micrófono/altavoz integrado | — | microSD 512 GB | IP66 | 802.3af | 8 W máx | -20 °C a +50 °C | Ø 70 × 160 mm | 420 g | CE, FCC | Exterior | 145 |  |  | Tope de gama — máxima especificación
934 | TP-Link VIGI | Económico | China | Interior WiFi | No disponible en portafolio | [23 empty] | TP-Link cubre interior WiFi con la marca Tapo
935 | Tenda Security | Económico | China | Domo | CP3 | 2 MP | 1920 × 1080 | 1/2.7" CMOS | 3.6 mm fijo | IR 10 m | — | Detección de movimiento | H.265 / H.264 | Perfil S (app Tenda Security) | Micrófono/altavoz integrado | — | microSD 256 GB | Interior | PoE 802.3af | 4 W máx | -20 °C a +50 °C | Ø 75 × 105 mm | 180 g | CE, FCC | Interior | 25 |  |  | Variante económica de la gama
936 | Tenda Security | Económico | China | Domo | CP3 Pro | 4 MP | 2560 × 1440 | 1/2.7" CMOS | 3.6 mm fijo | IR 10 m | — | Detección de movimiento | H.265 / H.264 | Perfil S (app Tenda Security) | Micrófono/altavoz integrado | — | microSD 256 GB | Interior | PoE 802.3af | 4 W máx | -20 °C a +50 °C | Ø 75 × 105 mm | 180 g | CE, FCC | Interior | 25 |  |  | Gama de entrada
937 | Tenda Security | Económico | China | Domo | CP4 | 4 MP | 2560 × 1440 | 1/2.7" CMOS | 3.6 mm fijo | IR 10 m | — | Detección de movimiento | H.265 / H.264 | Perfil S (app Tenda Security) | Micrófono/altavoz integrado | — | microSD 256 GB | Interior | PoE 802.3af | 4 W máx | -20 °C a +50 °C | Ø 75 × 105 mm | 180 g | CE, FCC | Interior | 35 |  |  | Interior PoE — verificar variante WiFi/PoE según mercado
938 | Tenda Security | Económico | China | Domo | CP5 | 8 MP (4K) | 3840 × 2160 | 1/2.7" CMOS | 3.6 mm fijo | IR 10 m | — | Detección de movimiento | H.265 / H.264 | Perfil S (app Tenda Security) | Micrófono/altavoz integrado | — | microSD 256 GB | Interior | PoE 802.3af | 4 W máx | -20 °C a +50 °C | Ø 75 × 105 mm | 180 g | CE, FCC | Interior | 50 |  |  | Resolución y rendimiento mejorados
939 | Tenda Security | Económico | China | Domo | CP7 | 8 MP (4K) | 3840 × 2160 | 1/2.7" CMOS | 3.6 mm fijo | IR 10 m | — | Detección de movimiento | H.265 / H.264 | Perfil S (app Tenda Security) | Micrófono/altavoz integrado | — | microSD 256 GB | Interior | PoE 802.3af | 4 W máx | -20 °C a +50 °C | Ø 75 × 105 mm | 180 g | CE, FCC | Interior | 75 |  |  | Tope de gama — máxima especificación
940 | Tenda Security | Económico | China | Domo Antivandálica | No disponible en portafolio | [23 empty] | Tenda no fabrica domos IK10; equivalente: TP-Link VIGI C450
941 | Tenda Security | Económico | China | Bala | CP3 Outdoor | 2 MP | 1920 × 1080 | 1/2.7" CMOS | 3.6 mm fijo | IR 30 m | — | Detección humana IA | H.265 / H.264 | Perfil S (app Tenda Security) | Micrófono/altavoz integrado | — | microSD 256 GB | IP66 | PoE 802.3af | 6 W máx | -20 °C a +50 °C | Ø 70 × 150 mm | 300 g | CE, FCC | Exterior | 25 |  |  | Variante económica de la gama
942 | Tenda Security | Económico | China | Bala | CP3 Outdoor Pro | 4 MP | 2560 × 1440 | 1/2.7" CMOS | 3.6 mm fijo | IR 30 m | — | Detección humana IA | H.265 / H.264 | Perfil S (app Tenda Security) | Micrófono/altavoz integrado | — | microSD 256 GB | IP66 | PoE 802.3af | 6 W máx | -20 °C a +50 °C | Ø 70 × 150 mm | 300 g | CE, FCC | Exterior | 30 |  |  | Gama de entrada
943 | Tenda Security | Económico | China | Bala | CB1 | 4 MP | 2560 × 1440 | 1/2.7" CMOS | 3.6 mm fijo | IR 30 m | — | Detección humana IA | H.265 / H.264 | Perfil S (app Tenda Security) | Micrófono/altavoz integrado | — | microSD 256 GB | IP66 | PoE 802.3af | 6 W máx | -20 °C a +50 °C | Ø 70 × 150 mm | 300 g | CE, FCC | Exterior | 40 |  |  | Exterior PoE
944 | Tenda Security | Económico | China | Bala | CB2 | 8 MP (4K) | 3840 × 2160 | 1/2.7" CMOS | 3.6 mm fijo | IR 30 m | — | Detección humana IA | H.265 / H.264 | Perfil S (app Tenda Security) | Micrófono/altavoz integrado | — | microSD 256 GB | IP66 | PoE 802.3af | 6 W máx | -20 °C a +50 °C | Ø 70 × 150 mm | 300 g | CE, FCC | Exterior | 65 |  |  | Resolución y rendimiento mejorados
945 | Tenda Security | Económico | China | Bala | CB3 | 8 MP (4K) | 3840 × 2160 | 1/2.7" CMOS | 3.6 mm fijo | IR 30 m | — | Detección humana IA | H.265 / H.264 | Perfil S (app Tenda Security) | Micrófono/altavoz integrado | — | microSD 256 GB | IP66 | PoE 802.3af | 6 W máx | -20 °C a +50 °C | Ø 70 × 150 mm | 300 g | CE, FCC | Exterior | 90 |  |  | Tope de gama — máxima especificación
946 | Tenda Security | Económico | China | PTZ | CP7 | 2 MP | 1920 × 1080 | 1/2.7" CMOS | Pan 340° / tilt 90° | IR 30 m | — | Seguimiento automático + IA humana | H.265 / H.264 | Perfil S (app Tenda Security) | Micrófono/altavoz integrado | — | microSD 256 GB | IP66 | PoE 802.3af | 8 W máx | -20 °C a +50 °C | Ø 100 × 120 mm | 350 g | CE, FCC | Exterior | 30 |  |  | Variante económica de la gama
947 | Tenda Security | Económico | China | PTZ | CP7 Pro | 2 MP | 1920 × 1080 | 1/2.7" CMOS | Pan 340° / tilt 90° | IR 30 m | — | Seguimiento automático + IA humana | H.265 / H.264 | Perfil S (app Tenda Security) | Micrófono/altavoz integrado | — | microSD 256 GB | IP66 | PoE 802.3af | 8 W máx | -20 °C a +50 °C | Ø 100 × 120 mm | 350 g | CE, FCC | Exterior | 40 |  |  | Gama de entrada
948 | Tenda Security | Económico | China | PTZ | CP8 | 4 MP | 2560 × 1440 | 1/2.7" CMOS | Pan 340° / tilt 90° | IR 30 m | — | Seguimiento automático + IA humana | H.265 / H.264 | Perfil S (app Tenda Security) | Micrófono/altavoz integrado | — | microSD 256 GB | IP66 | PoE 802.3af | 8 W máx | -20 °C a +50 °C | Ø 100 × 120 mm | 350 g | CE, FCC | Exterior | 55 |  |  | Pan-tilt exterior PoE
949 | Tenda Security | Económico | China | PTZ | CP8 Pro | 4 MP | 2560 × 1440 | 1/2.7" CMOS | Pan 340° / tilt 90° | IR 30 m | — | Seguimiento automático + IA humana | H.265 / H.264 | Perfil S (app Tenda Security) | Micrófono/altavoz integrado | — | microSD 256 GB | IP66 | PoE 802.3af | 8 W máx | -20 °C a +50 °C | Ø 100 × 120 mm | 350 g | CE, FCC | Exterior | 80 |  |  | Resolución y rendimiento mejorados
950 | Tenda Security | Económico | China | PTZ | CP9 | 8 MP (4K) | 3840 × 2160 | 1/2.7" CMOS | Pan 340° / tilt 90° | IR 30 m | — | Seguimiento automático + IA humana | H.265 / H.264 | Perfil S (app Tenda Security) | Micrófono/altavoz integrado | — | microSD 256 GB | IP66 | PoE 802.3af | 8 W máx | -20 °C a +50 °C | Ø 100 × 120 mm | 350 g | CE, FCC | Exterior | 120 |  |  | Tope de gama — máxima especificación
951 | Tenda Security | Económico | China | Mini PTZ | No disponible en portafolio | [23 empty] | Ver Tenda I27 (pan-tilt exterior)
952 | Tenda Security | Económico | China | Turrón (Box) | No disponible en portafolio | [23 empty] | Tenda no fabrica cámaras box; equivalente: Dahua IPC-HF7442E-Z
953 | Tenda Security | Económico | China | Ojo de Pez (Fisheye) | No disponible en portafolio | [23 empty] | Tenda no ofrece fisheye; equivalente: UNV IPC868ER-VF18-B
954 | Tenda Security | Económico | China | Multisensor / Panorámica | No disponible en portafolio | [23 empty] | No disponible; equivalente: Hikvision DS-2DP1636Z-D
955 | Tenda Security | Económico | China | Oculta (Pinhole) | No disponible en portafolio | [23 empty] | Tenda no fabrica cámaras ocultas
956 | Tenda Security | Económico | China | Térmica | No disponible en portafolio | [23 empty] | Tenda no fabrica térmicas; equivalente: Hikvision DS-2TD2636B-13/P
957 | Tenda Security | Económico | China | LPR (Matrículas) | No disponible en portafolio | [23 empty] | ANPR no disponible; equivalente: Hikvision DS-2CD4A26FWD-IZHS
958 | Tenda Security | Económico | China | Dual-Lente | No disponible en portafolio | [23 empty] | Sin dual-lente; equivalente: EZVIZ H9c
959 | Tenda Security | Económico | China | IA Integrada | CP3 Pro | 2 MP | 1920 × 1080 | 1/2.7" CMOS | 3.6 mm fijo | IR 30 m | — | IA — detección de personas | H.265 / H.264 | Perfil S (app Tenda Security) | Micrófono/altavoz integrado | — | microSD 256 GB | IP66 | PoE 802.3af | 7 W máx | -20 °C a +50 °C | Ø 70 × 150 mm | 320 g | CE, FCC | Exterior | 25 |  |  | Variante económica de la gama
960 | Tenda Security | Económico | China | IA Integrada | CP7 | 4 MP | 2560 × 1440 | 1/2.7" CMOS | 3.6 mm fijo | IR 30 m | — | IA — detección de personas | H.265 / H.264 | Perfil S (app Tenda Security) | Micrófono/altavoz integrado | — | microSD 256 GB | IP66 | PoE 802.3af | 7 W máx | -20 °C a +50 °C | Ø 70 × 150 mm | 320 g | CE, FCC | Exterior | 35 |  |  | Gama de entrada
961 | Tenda Security | Económico | China | IA Integrada | CP8 | 4 MP | 2560 × 1440 | 1/2.7" CMOS | 3.6 mm fijo | IR 30 m | — | IA — detección de personas | H.265 / H.264 | Perfil S (app Tenda Security) | Micrófono/altavoz integrado | — | microSD 256 GB | IP66 | PoE 802.3af | 7 W máx | -20 °C a +50 °C | Ø 70 × 150 mm | 320 g | CE, FCC | Exterior | 50 |  |  | Exterior PoE con IA
962 | Tenda Security | Económico | China | IA Integrada | CB3 | 8 MP (4K) | 3840 × 2160 | 1/2.7" CMOS | 3.6 mm fijo | IR 30 m | — | IA — detección de personas | H.265 / H.264 | Perfil S (app Tenda Security) | Micrófono/altavoz integrado | — | microSD 256 GB | IP66 | PoE 802.3af | 7 W máx | -20 °C a +50 °C | Ø 70 × 150 mm | 320 g | CE, FCC | Exterior | 70 |  |  | Resolución y rendimiento mejorados
963 | Tenda Security | Económico | China | IA Integrada | CP9 | 8 MP (4K) | 3840 × 2160 | 1/2.7" CMOS | 3.6 mm fijo | IR 30 m | — | IA — detección de personas | H.265 / H.264 | Perfil S (app Tenda Security) | Micrófono/altavoz integrado | — | microSD 256 GB | IP66 | PoE 802.3af | 7 W máx | -20 °C a +50 °C | Ø 70 × 150 mm | 320 g | CE, FCC | Exterior | 105 |  |  | Tope de gama — máxima especificación
964 | Tenda Security | Económico | China | Interior WiFi | CP3 | 2 MP | 1920 × 1080 | 1/2.7" CMOS | Pan 355° / tilt 90° | IR 10 m | — | Detección de movimiento + audio bidireccional | H.265 / H.264 | Perfil S (app Tenda Security) | Micrófono/altavoz integrado | — | microSD 256 GB | Interior | WiFi 2.4 GHz | 3 W máx | -20 °C a +50 °C | Ø 75 × 105 mm | 160 g | CE, FCC | Interior | 25 |  |  | Variante económica de la gama
965 | Tenda Security | Económico | China | Interior WiFi | CP3C | 2 MP | 1920 × 1080 | 1/2.7" CMOS | Pan 355° / tilt 90° | IR 10 m | — | Detección de movimiento + audio bidireccional | H.265 / H.264 | Perfil S (app Tenda Security) | Micrófono/altavoz integrado | — | microSD 256 GB | Interior | WiFi 2.4 GHz | 3 W máx | -20 °C a +50 °C | Ø 75 × 105 mm | 160 g | CE, FCC | Interior | 25 |  |  | Gama de entrada
966 | Tenda Security | Económico | China | Interior WiFi | CP3 Pro | 4 MP | 2560 × 1440 | 1/2.7" CMOS | Pan 355° / tilt 90° | IR 10 m | — | Detección de movimiento + audio bidireccional | H.265 / H.264 | Perfil S (app Tenda Security) | Micrófono/altavoz integrado | — | microSD 256 GB | Interior | WiFi 2.4 GHz | 3 W máx | -20 °C a +50 °C | Ø 75 × 105 mm | 160 g | CE, FCC | Interior | 25 |  |  | Interior pan-tilt WiFi
967 | Tenda Security | Económico | China | Interior WiFi | CP6 | 4 MP | 2560 × 1440 | 1/2.7" CMOS | Pan 355° / tilt 90° | IR 10 m | — | Detección de movimiento + audio bidireccional | H.265 / H.264 | Perfil S (app Tenda Security) | Micrófono/altavoz integrado | — | microSD 256 GB | Interior | WiFi 2.4 GHz | 3 W máx | -20 °C a +50 °C | Ø 75 × 105 mm | 160 g | CE, FCC | Interior | 40 |  |  | Resolución y rendimiento mejorados
968 | Tenda Security | Económico | China | Interior WiFi | CP7 | 8 MP (4K) | 3840 × 2160 | 1/2.7" CMOS | Pan 355° / tilt 90° | IR 10 m | — | Detección de movimiento + audio bidireccional | H.265 / H.264 | Perfil S (app Tenda Security) | Micrófono/altavoz integrado | — | microSD 256 GB | Interior | WiFi 2.4 GHz | 3 W máx | -20 °C a +50 °C | Ø 75 × 105 mm | 160 g | CE, FCC | Interior | 60 |  |  | Tope de gama — máxima especificación

## Equipamiento
Base de Datos de Equipamiento — NVR · Almacenamiento · Switch PoE · UPS · Monitor · Rack · Cableado · Accesorios · Fuentes · VMS
N° | Categoría | Marca | Nivel | Modelo | Descripción | Especificación Principal | Características | Compatibilidad / Integración | Alimentación | Montaje / Formato | Dimensiones | Peso | Precio Ref. (USD) | Proveedor | Stock | Observaciones
1 | NVR / DVR | Axis Communications | Premium | AXIS S3008 Recorder | NVR IP llave en mano para cámaras Axis y ONVIF | 8 canales · HDD 2 TB incluido | Sin configuración previa, H.265, HTTPS, actualizaciones automáticas | Cámaras Axis + ONVIF S/T | 100–240 VAC | Escritorio / rack 1U | 445 × 380 × 45 mm | 4.1 kg | 449 |  |  | La opción más simple para proyectos pequeños Axis
2 | NVR / DVR | Hikvision | Medio | DS-7608NXI-K2/8P | NVR AcuSense con PoE integrado | 8 canales · 8 Puertos PoE · 2 bahías SATA | H.265+, decodificación 8 MP, análisis AcuSearch (rostro/vehículo), HDMI 4K + VGA | ONVIF (Perfil S) — cámaras de cualquier marca | 100–240 VAC | Rack 1U / escritorio | 445 × 390 × 75 mm | 4.0 kg | 289 |  |  | Estándar de la industria para instalaciones de 4–8 cámaras
3 | NVR / DVR | Hikvision | Medio | DS-7208HUHI-K2 | DVR híbrido Turbo HD 5.0 | 8 canales coaxiales + 4 IP · 2 bahías SATA | HDTVI hasta 8 MP, audio sobre coaxial, compatible TVI/AHD/CVI/CVBS | Cámaras analógicas HD + hasta 4 IP ONVIF | 100–240 VAC | Rack 1U / escritorio | 380 × 320 × 48 mm | 2.5 kg | 139 |  |  | Para modernizar sistemas coaxiales existentes
4 | NVR / DVR | Dahua Technology | Medio | NVR5216-16P-4KS2E | NVR WizSense con PoE | 16 canales · 16 PoE · 2 bahías SATA | H.265+, SMD (detección inteligente de movimiento), ANPR opcional, HDMI+VGA | ONVIF (Perfil S/T) | 100–240 VAC | Rack 1U / escritorio | 440 × 410 × 75 mm | 4.5 kg | 519 |  |  | Buena relación canales/PoE para proyectos medianos
5 | NVR / DVR | Uniview (UNV) | Medio | NVR302-16S-P16 | NVR profesional con PoE | 16 canales · 16 PoE · 2 bahías SATA | H.265, Lighthouse (búsqueda por IA), almacenamiento en nube EZStation | ONVIF (Perfil S/T/G) | 100–240 VAC | Rack 1U / escritorio | 440 × 393 × 68 mm | 4.2 kg | 379 |  |  | Interfaz EZStation/EZView muy valorada por integradores
6 | NVR / DVR | Hanwha Vision (Wisenet) | Premium | HRX-810-4TB | DVR pentabrid con HDD preinstalado | 8 canales analógicos + IP · 4 TB incluidos | Soporta AHD/TVI/CVI/CVBS + IP, WiseStream, búsqueda inteligente | Analógicos HD + IP ONVIF | 100–240 VAC | Escritorio / rack 1U | 430 × 380 × 88 mm | 3.8 kg | 439 |  |  | Incluye disco de 4 TB listo para grabar
7 | NVR / DVR | Reolink | Económico | RLN16-410 | NVR PoE para cámaras Reolink/ONVIF | 16 canales · 4 bahías SATA (sin HDD) | H.264/H.265, acceso remoto Reolink App, sin análisis IA en el NVR | Cámaras Reolink + RTSP/ONVIF limitado | 100–240 VAC | Escritorio / rack 1U | 440 × 410 × 65 mm | 3.6 kg | 269 |  |  | Comprar HDD aparte (ver categoría Almacenamiento)
8 | NVR / DVR | TP-Link VIGI | Económico | VIGI NVR1008H-8P | NVR VIGI con PoE extendido | 8 canales · 8 PoE · 1 bahía SATA | H.265+, PoE hasta 250 m en modo extendido, VIGI Security Manager | Cámaras VIGI + ONVIF | 100–240 VAC | Escritorio / rack 1U | 315 × 240 × 45 mm | 1.9 kg | 159 |  |  | Ideal para paquetes VIGI llave en mano
9 | NVR / DVR | HiLook (Hikvision) | Económico | NVR-208MH-C/8P | NVR HiLook con PoE | 8 canales · 8 PoE · 2 bahías SATA | H.265+, AcuSearch simplificado, HDMI 4K | ONVIF (Perfil S) — línea económica de Hikvision | 100–240 VAC | Rack 1U / escritorio | 385 × 315 × 52 mm | 3.0 kg | 139 |  |  | Equivalente económico del DS-7608NXI
10 | NVR / DVR | Imou (Dahua) | Económico | NVR1008H-08P | NVR compacto Imou con PoE | 8 canales · 8 PoE · 1 bahía SATA | H.265+, app Imou Life, unidad SSD 2.5" soportada | Cámaras Imou + ONVIF | 100–240 VAC | Escritorio | 300 × 225 × 45 mm | 1.6 kg | 119 |  |  | Para hogares y pequeñas oficinas con cámaras Imou
11 | Almacenamiento (HDD) | Seagate | Medio | SkyHawk AI 8 TB (ST8000VE001) | Disco de vigilancia con soporte IA | 8 TB · 550 TB/año de carga de trabajo | ImagePerfect AI, hasta 32 flujos de IA, MTBF 1M h, RV (antivibración) | NVR/DVR SATA III | SATA 6 Gb/s | Interno 3.5" | 147 × 101.85 × 26.1 mm | 680 g | 189 |  |  | Recomendado cuando el NVR ejecuta analíticas de IA
12 | Almacenamiento (HDD) | Western Digital | Medio | Purple Pro 8 TB (WD82PURP) | Disco de vigilancia gama profesional | 8 TB · 550 TB/año | AllFrame AI (reduce pérdida de fotogramas), hasta 32 flujos IA, MTBF 1M h | NVR/DVR SATA III | SATA 6 Gb/s | Interno 3.5" | 147 × 101.6 × 26.1 mm | 650 g | 185 |  |  | Alternativa directa al SkyHawk AI
13 | Almacenamiento (HDD) | Toshiba | Medio | S300 6 TB (HDWT760) | Disco de vigilancia 24/7 | 6 TB · 180 TB/año | Hasta 64 cámaras, sensores rotacionales de impacto, bajo consumo | NVR/DVR SATA III | SATA 6 Gb/s | Interno 3.5" | 147 × 101.85 × 26.1 mm | 590 g | 139 |  |  | Excelente precio por TB para grabación continua
14 | Almacenamiento (HDD) | Western Digital | Económico | Purple 4 TB (WD40PURZ) | Disco de vigilancia estándar | 4 TB · 180 TB/año | AllFrame (hasta 8 bahías), hasta 64 cámaras, bajo consumo | NVR/DVR SATA III | SATA 6 Gb/s | Interno 3.5" | 147 × 101.6 × 26.1 mm | 570 g | 99 |  |  | El disco de vigilancia más vendido para NVR pequeños
15 | Almacenamiento (HDD) | Seagate | Económico | SkyHawk 4 TB (ST4000VX015) | Disco de vigilancia estándar | 4 TB · 180 TB/año | Hasta 64 cámaras, ImagePerfect, MTBF 1M h | NVR/DVR SATA III | SATA 6 Gb/s | Interno 3.5" | 147 × 101.85 × 20.2 mm | 520 g | 95 |  |  | Para NVR de 1–2 bahías en proyectos pequeños
16 | Switch PoE | TP-Link | Económico | TL-SG1210MP | Switch PoE no administrable | 8 puertos GE PoE+ (123 W) + 2 GE uplink | Modo extensión PoE hasta 250 m, aislamiento de puertos, carcasa metálica | Cualquier cámara 802.3af/at | 100–240 VAC | Escritorio / rack (orejas) | 226 × 135 × 45 mm | 1.3 kg | 79 |  |  | El switch PoE económico más usado en instalaciones pequeñas
17 | Switch PoE | TP-Link | Medio | TL-SG2428P | Switch PoE administrable L2+ (web) | 24 GE (24 PoE+, 384 W) + 4 SFP | VLAN, QoS, LACP, IGMP, monitoreo PoE por puerto | Cualquier cámara 802.3af/at | 100–240 VAC | Rack 19" 1U | 440 × 220 × 43 mm | 3.4 kg | 269 |  |  | Equilibrio ideal entre gestión y precio para proyectos medianos
18 | Switch PoE | Ubiquiti | Medio | USW-Lite-8-PoE | Switch PoE administrable compacto | 8 GE (4 PoE+, 52 W) | Gestión vía UniFi Network, VLAN, silencioso (sin ventilador) | Cualquier cámara 802.3af/at | 100–240 VAC | Escritorio / pared | 239 × 118 × 27 mm | 0.8 kg | 109 |  |  | Perfecto para oficinas con UniFi Protect
19 | Switch PoE | Ubiquiti | Medio | USW-Pro-Max-24-PoE | Switch PoE administrable avanzado | 24 GE PoE+ (640 W) + 2 SFP+ 10G | Pantalla táctil LCM, UniFi Network, PoE++ para PTZ y calentadores | Cualquier cámara 802.3af/at/bt | 100–240 VAC | Rack 19" 1U | 485 × 420 × 44 mm | 5.3 kg | 599 |  |  | Para proyectos UniFi Protect grandes con PTZ
20 | Switch PoE | Hikvision | Medio | DS-3E0326P-E/M(B) | Switch PoE de larga distancia | 24 puertos FE PoE (230 W) + 2 GE combo | Modo extendido 250 m, VLAN, aislamiento de puertos, vigilancia de circuito | Cualquier cámara 802.3af | 100–240 VAC | Rack 19" 1U | 440 × 174 × 44 mm | 2.3 kg | 159 |  |  | Puertos 100 M suficientes para la mayoría de cámaras CCTV
21 | Switch PoE | Dahua Technology | Medio | DH-PFS4218-16GT-240 | Switch PoE gigabit administrable | 16 GE PoE+ (240 W) + 2 GE + 2 SFP | Modo extendido 250 m, VLAN, QoS, Watchdog PoE | Cualquier cámara 802.3af/at | 100–240 VAC | Rack 19" 1U | 330 × 44 × 172 mm | 2.1 kg | 189 |  |  | Puertos gigabit para cámaras 4K y PTZ
22 | Switch PoE | Netgear | Medio | GS324PP | Switch PoE+ Plus de alto presupuesto | 24 GE PoE+ (380 W) | Presupuesto PoE total 380 W, protección PoE++ (hasta 60 W por puerto) | Cualquier cámara 802.3af/at/bt | 100–240 VAC | Rack 19" 1U / escritorio | 440 × 204 × 43 mm | 2.9 kg | 329 |  |  | Marca neutra confiable cuando el cliente no exige gestionable
23 | UPS | APC | Económico | Back-UPS BVX700LUI | UPS línea interactiva | 700 VA / 400 W · 4 tomas + AVR | Regulación automática de voltaje, puerto USB, alarma sonora | NVR compacto / router / DVR | 120/230 VAC | Torre | 140 × 78 × 237 mm | 4.6 kg | 79 |  |  | Autonomía típica 15–30 min para NVR de 8 canales
24 | UPS | Eaton | Medio | 5E1100UI | UPS línea interactiva | 1100 VA / 660 W · 6 tomas + AVR | Regulación AVR, modo ECO, protección de línea telefónica | NVR + switch PoE mediano | 230 VAC | Torre | 145 × 90 × 240 mm | 6.0 kg | 149 |  |  | Buena autonomía para gabinetes de 16 canales
25 | UPS | CyberPower | Medio | CP1500PFCLCD | UPS sinusoidal pura PFC | 1500 VA / 1000 W · 10 tomas | Salida sinusoidal pura (PFC), pantalla LCD, USB/serie, AVR | NVR + switch + monitor | 120 VAC | Torre | 145 × 100 × 250 mm | 9.0 kg | 199 |  |  | Preferido cuando el equipo tiene fuente con PFC activo
26 | UPS | Vertiv | Medio | Liebert PSA1500MT3 | UPS línea interactiva | 1500 VA / 900 W · 8 tomas + AVR | Pantalla LCD, torre/rack convertible (opcional), USB | NVR + switch + monitor | 120/230 VAC | Torre | 150 × 85 × 320 mm | 9.5 kg | 179 |  |  | Alternativa sólida al CyberPower en 230 V
27 | UPS | APC | Premium | Smart-UPS SMT1500C | UPS online sinusoidal pura | 1500 VA / 1000 W · 8 tomas | Salida sinusoidal pura, LCD inteligente, batería reemplazable en caliente, gestión SNMP (opcional) | Rack completo de vigilancia | 120/230 VAC | Torre / rack 2U | 170 × 119 × 379 mm | 18.0 kg | 549 |  |  | Estándar para salas técnicas con SLA exigente
28 | UPS | APC | Premium | Smart-UPS SRT5KRMXLT | UPS online doble conversión | 5000 VA / 4500 W · rack 3U | Doble conversión online, tarjeta de red opcional, bypass manual | Sala técnica / rack 42U completo | 208/230 VAC | Rack 19" 3U | 432 × 85 × 645 mm | 36.0 kg | 2999 |  |  | Para centrales de monitoreo y proyectos críticos
29 | Monitor | BenQ | Económico | GW2480 | Monitor IPS FHD | 24" 1920 × 1080 · IPS | Flicker-Free, Low Blue Light, HDMI+VGA, VESA 100 | NVR/VMS HDMI o VGA | 100–240 VAC | VESA / pie incluido | 539 × 181 × 406 mm | 3.8 kg | 99 |  |  | Monitor económico confiable para puestos de operador
30 | Monitor | LG | Económico | 24MK430H-B | Monitor IPS FHD | 24" 1920 × 1080 · IPS | HDMI ×2 + D-Sub, FreeSync, modo lectura | NVR/VMS HDMI o VGA | 100–240 VAC | VESA / pie incluido | 549 × 186 × 407 mm | 3.5 kg | 109 |  |  | Alternativa directa al BenQ GW2480
31 | Monitor | Dell | Medio | E2422H | Monitor IPS FHD empresarial | 24" 1920 × 1080 · IPS | HDMI + VGA, soporte Dell ajustable, garantía 3 años | NVR/VMS HDMI o VGA | 100–240 VAC | VESA / pie incluido | 536 × 161 × 398 mm | 4.2 kg | 139 |  |  | Garantía extendida valorada en proyectos corporativos
32 | Monitor | ViewSonic | Medio | VA2719-2K-SMHD | Monitor IPS QHD | 27" 2560 × 1440 · IPS | HDMI ×2 + DP, marcos ultra delgados, sin parpadeo | NVR/VMS HDMI o DP | 100–240 VAC | VESA / pie incluido | 612 × 172 × 454 mm | 4.9 kg | 189 |  |  | Más escritorio visible en mosaicos de 4–9 cámaras
33 | Monitor | Samsung | Medio | S32A600NWU | Monitor QHD 32" | 32" 2560 × 1440 · VA | HDMI ×2 + DP, borde fino, FreeSync | NVR/VMS HDMI o DP | 100–240 VAC | VESA / pie incluido | 717 × 212 × 514 mm | 6.0 kg | 249 |  |  | Tamaño cómodo para salas de monitoreo pequeñas
34 | Rack / Gabinete | APC | Premium | NetShelter WX 9U (AR109) | Gabinete de pared 9U | 9U · 520 mm profundidad · carga 45 kg | Puerta de vidrio con candado, paneles laterales, ventiladores opcionales, bandejas | NVR 1U + switch + UPS torre pequeña | — | Pared | 600 × 520 × 495 mm | 23.0 kg | 299 |  |  | Gabinete limpio y seguro para salas pequeñas
35 | Rack / Gabinete | Tripp Lite | Medio | SRWO9U33 | Gabinete de pared 9U | 9U · profundidad 33 cm | Puerta sólida abatible, panel lateral removible, ventilación superior | NVR + switch + UPS | — | Pared | 559 × 330 × 514 mm | 17.0 kg | 259 |  |  | Opción económica de calidad consistente
36 | Rack / Gabinete | StarTech.com | Medio | RK12WALL | Rack de pared 12U | 12U · profundidad 445 mm | Puerta de malla,paneles laterales, orificios de paso de cables | NVR + switch + UPS + patch panel | — | Pared | 600 × 445 × 600 mm | 21.0 kg | 189 |  |  | 12 U amplias para crecer sin cambiar gabinete
37 | Rack / Gabinete | Genérico | Económico | Gabinete exterior NEMA 4X | Gabinete metálico exterior IP66 | Alto 80 cm × ancho 60 cm × fondo 30 cm (típico) | Chapa galvanizada con pintura electrostática, ventiladores con filtros, bandeja 19" interna, candado | NVR + switch PoE + UPS pequeña en exterior | — | Poste / pared / piso | 800 × 600 × 300 mm | 28.0 kg | 179 |  |  | Para puntos de campo donde no hay sala técnica
38 | Rack / Gabinete | Rittal | Premium | TS IT 42U 800×800 | Rack de piso 42U | 42U · 800 × 800 mm | Chapa soldada, puerta de malla, sellado IP20, kit de niveles, gestión de cables | Sala técnica completa (VMS, switch núcleo, UPS) | — | Piso | 800 × 800 × 2000 mm | 120.0 kg | 1149 |  |  | Referencia industrial para centrales de monitoreo
39 | Cableado y Conectores | Belden | Premium | Cat6 UTP CMR 305 m | Cable de red Cat6 para interiores | Rollo 305 m · UTP Cat6 · 23 AWG cobre | Estándar TIA/EIA-568, clase E, 250 MHz, chaqueta CMR (plenum-lite) | Todas las cámaras IP y NVR | — | Rollo / bandeja | Rollo 305 m | 9.5 kg | 189 |  |  | Cable premium cuando se exige certificación de enlace
40 | Cableado y Conectores | Genérico | Económico | Cat6 UTP CMX exterior 305 m | Cable Cat6 para exteriores | Rollo 305 m · UTP Cat6 · chaqueta CMX con gel | Resistencia UV y humedad, apto enterrado en ducto, 250 MHz | Cámaras IP exteriores PoE | — | Rollo | Rollo 305 m | 10.0 kg | 79 |  |  | Para tramos exteriores; usar con caja de paso sellada
41 | Cableado y Conectores | Genérico | Económico | Coaxial RG59 + 2C 305 m | Cable coaxial combo con alimentación | Rollo 305 m · RG59 95% malla + 2×0.75 mm² | Para video HD-TVI/AHD/CVI/CVBS + alimentación 12 V en un solo tendido | Cámaras analógicas HD y DVR | — | Rollo | Rollo 305 m | 14.0 kg | 89 |  |  | Combo clásico para sistemas Turbo HD
42 | Cableado y Conectores | TP-Link | Económico | MC220L | Convertidor de medios Gigabit SFP | 1 puerto GE RJ45 + 1 ranura SFP | Convierte enlace de fibra a cobre, chasis metálico, auto-negociación | Enlaces de fibra entre edificios/switches | 220 VAC | Escritorio / rack (orejas) | 140 × 100 × 27 mm | 0.3 kg | 49 |  |  | Requiere módulo SFP según distancia (multimodo/monomodo)
43 | Cableado y Conectores | Panduit | Premium | Patch Panel Cat6 24 puertos | Panel de conexión Cat6 1U | 24 puertos RJ45 · 1U | Estándar 110/T568A-B, chasis acero, etiquetado incluido | Switch PoE + tendido estructurado | — | Rack 19" 1U | 483 × 44 × 100 mm | 1.1 kg | 59 |  |  | Ordena y profesionaliza el rack de vigilancia
44 | Cableado y Conectores | Genérico | Económico | Conectores RJ45 Cat6 (×100) | Conectores RJ45 para cable sólido | Bolsa de 100 unidades · Cat6 8P8C | Para crimpadora estándar, contactos banhados en oro | Terminación de cables UTP Cat5e/Cat6 | — | — | Bolsa | 0.3 kg | 19 |  |  | Calcular ~2 conectores por cámara (más repuestos)
45 | Accesorios de Instalación | Hikvision | Económico | DS-1294ZJ | Soporte universal con caja de paso | Para domos/balas · aluminio | Oculta el conector y la microSD, sellado con junta, tornillería incluida | Domos y balas compatibles Hikvision/HiLook | — | Techo / pared | Ø 110 × 45 mm | 0.25 kg | 12 |  |  | El accesorio más pedido en instalaciones de domos
46 | Accesorios de Instalación | Dahua Technology | Económico | PFB203W | Soporte de pared para balas | Aluminio · IP65 | Pasacables interno, ángulo ajustable, resistente a intemperie | Balas Dahua e Imou compatibles | — | Pared | 150 × 90 × 75 mm | 0.3 kg | 15 |  |  | Da soporte firme y limpio a cámaras bala
47 | Accesorios de Instalación | Axis Communications | Premium | T94A01A | Caja de paso / condulete | Para domos y cámaras Axis P/Q/M | Permite tendido conduit rígido, montaje en techo/pared, garante IP | Cámaras Axis seleccionadas | — | Techo / pared | Ø 150 × 40 mm | 0.4 kg | 39 |  |  | Requerida en instalaciones conduit para mantener IP66
48 | Accesorios de Instalación | Axis Communications | Premium | T90D25 IR-LED | Iluminador infrarrojo | 850 nm · alcance 25 m · ángulo ajustable | Fotocélula integrada, IP66, monta en pared/polo, sincroniza sin interfere color | Cámaras con visión nocturna insuficiente | 24 VDC / PoE (kit) | Pared / polo | 127 × 92 × 92 mm | 0.6 kg | 229 |  |  | Iluminación IR profesional sin ojos rojos ni polillas
49 | Accesorios de Instalación | Genérico | Económico | Iluminador IR 30 m | Iluminador infrarrojo económico | 850 nm · alcance 30 m · ángulo 60° | Fotocélula día/noche, aluminio, IP66, alimentación 12 VDC | Cámaras CCTV con sensor IR | 12 VDC (fuente aparte) | Pared | 105 × 80 × 65 mm | 0.35 kg | 29 |  |  | Solución económica para patios y estacionamientos pequeños
50 | Accesorios de Instalación | Fujinon | Medio | YV2.8x2.8SR4A-2 | Lente varifocal para cámara box | 2.8–12 mm · f/1.4 · iris DC | Formato 1/3", montura CS (incluye anillo C), enfoque manual preciso | Cámaras box Axis/Dahua/Hikvision con montura CS | — | Montura CS/C | Ø 32 × 45 mm | 0.1 kg | 99 |  |  | Lente de repuesto/reemplazo para turrón (box)
51 | Accesorios de Instalación | Genérico | Económico | Carcasa exterior IP66 para box | Carcasa protectora con visera | Aluminio · IP66 · calefactor opcional | Protege cámaras box en exteriores, vidrio frontal, soporte incluido | Cámaras turrón (box) con lente CS | 12 VDC (calefactor) | Pared / polo | 380 × 120 × 120 mm | 1.2 kg | 35 |  |  | Combinar con lente varifocal y caja de paso
52 | Alimentación / PoE | Genérico | Económico | Fuente 12 VDC 5 A (4 salidas) | Fuente conectorizada para cámaras | 12 VDC · 5 A · 4 salidas fusible | Protección por salida (fusible reponible), disipación metálica, LED por canal | Cámaras analógicas/domos 12 V | 110/220 VAC | Pared / rack gabinete | 200 × 110 × 60 mm | 0.9 kg | 19 |  |  | Clásica para DVRs y cámaras analógicas 12 V
53 | Alimentación / PoE | Genérico | Económico | Fuente 12 VDC 10 A (9 salidas) | Fuente conectorizada mayor capacidad | 12 VDC · 10 A · 9 salidas fusible | Igual que la de 5 A pero para hasta 9 cámaras, ventilación pasiva | Cámaras analógicas/domos 12 V | 110/220 VAC | Pared / gabinete | 215 × 135 × 65 mm | 1.4 kg | 29 |  |  | Dimensionar con margen del 30% sobre consumo total
54 | Alimentación / PoE | Ubiquiti | Medio | U-POE-at | Inyector PoE+ Gigabit | 802.3at · 30 W · 1 puerto GE | Alimenta una cámara PTZ o de alta demanda desde un switch sin PoE | Cámaras 802.3af/at | 100–240 VAC | Toma / pared | 97 × 46 × 29 mm | 0.2 kg | 29 |  |  | Solución rápida para 1–2 cámaras sin cambiar switch
55 | Alimentación / PoE | Dahua Technology | Medio | PFT1300 | Extensor PoE | Alcance +100 m (total hasta 300 m) · 1 par | Repite el PoE sobre cable Cat5e/Cat6, transparente al protocolo | Cámaras IP y switch PoE | Sin alimentación (pasivo) | Inline / pared | 82 × 56 × 24 mm | 0.15 kg | 29 |  |  | Cuando el tendido supera los 100 m estándar
56 | Alimentación / PoE | TP-Link | Medio | TL-PoE150G | Inyector PoE Gigabit | 802.3af · 15.4 W · 1 puerto GE | Alimenta cámaras IP estándar desde switch sin PoE, chasis compacto | Cámaras 802.3af | 100–240 VAC | Toma / pared | 91 × 58 × 26 mm | 0.2 kg | 19 |  |  | Para domos y balas de consumo moderado
57 | Software VMS | Milestone Systems | Premium | XProtect Express+ | VMS profesional por dispositivo | Licencia por dispositivo · hasta 64 dispositivos | Grabación avanzada, búsqueda por movimiento, app móvil, soporte incluido | Cámaras de 200+ fabricantes (MIP) | Servidor Windows | Licencia electrónica | — | — | 79 |  |  | Precio por dispositivo; el estándar de la industria
58 | Software VMS | Milestone Systems | Premium | XProtect Professional+ | VMS profesional avanzado | Licencia por dispositivo · hasta 256 dispositivos | Todo Express+ + video wall, integraciones por API, inquilinos móviles | Cámaras de 200+ fabricantes (MIP) | Servidor Windows | Licencia electrónica | — | — | 129 |  |  | Para multi-sitio y analíticas de terceros
59 | Software VMS | Axis Communications | Premium | AXIS Camera Station Pro | VMS nativo Axis | Licencia por dispositivo (incluye cámara) | Grabación NVR/servidor, búsqueda inteligente, app móvil, certificados AXIS | Cámaras Axis + ONVIF | Servidor Windows | Licencia electrónica | — | — | 99 |  |  | Integración total con cámaras Axis
60 | Software VMS | Hanwha Vision (Wisenet) | Premium | Wisenet WAVE Professional | VMS flexible por canal | Licencia por canal · multi-servidor | Interfaz moderna, analíticas integradas, cliente web y escritorio | Cámaras Wisenet + ONVIF + RTSP | Servidor Windows/Linux | Licencia electrónica | — | — | 99 |  |  | Precio por canal profesional; muy escalable
61 | Software VMS | Hikvision | Medio | HikCentral Professional | Plataforma central Hikvision | Servidor base 16 canales (expansible) | Mapas, control de acceso integrado, analíticas, reportes, app HikCentral | Cámaras Hikvision/HiLook + ONVIF | Servidor Windows | Licencia electrónica | — | — | 549 |  |  | Licencia base + coste por canal adicional según proyecto
62 | Software VMS | Perspective Software | Económico | Blue Iris v5 (licencia) | VMS ligero para Windows | Hasta 64 cámaras · 1 licencia completa | Grabación por movimiento/IA (CodeProject), app móvil, bajo costo de hardware | Cámaras RTSP/ONVIF de cualquier marca | PC Windows | Licencia electrónica | — | — | 70 |  |  | Favorita DIY; requiere PC dedicado potente

## Comparativa
Comparativa por Tipo de Cámara — Modelos de Referencia
1. Domo
Cámara compacta de techo o pared, discreta, para interiores y exteriores
Especificación | Axis Communications AXIS P3245-LVE | Hikvision DS-2CD2131G0-I | HiLook (Hikvision) IPC-D150H-MU
Nivel | Premium | Medio | Económico
Resolución | 4 MP | 4 MP | 4 MP
Resolución Máx. | 2560 × 1440 | 2560 × 1440 | 2560 × 1440
Sensor | 1/2.8" Sony Starvis | 1/2.8" CMOS | 1/2.7" CMOS
Lente | 3–9 mm varifocal P-Iris | 2.8 mm fijo (4 mm opcional) | 3.6 mm fijo
Visión Nocturna | OptimizedIR 40 m | IR 30 m | IR 30 m
WDR | Forensic WDR | WDR 120 dB | WDR 120 dB
Analíticas IA | AXIS Object Analytics | EasyIP 4.0 — analíticas básicas | Analíticas básicas (movimiento, cruce de línea)
Audio | E/S (según modelo) | 1 E / 1 S (según modelo) | Micrófono integrado (según modelo)
Protección | IP66 / IK10 | IP66 | IP66
PoE | 802.3af | 802.3af | 802.3af
Consumo | 12.9 W máx | 6.5 W máx | 5 W máx
Temp. Operación | -30 °C a +50 °C | -30 °C a +60 °C | -30 °C a +60 °C
Precio Ref. (USD) | 1090 | 95 | 50
2. Domo Antivandálica
Domo reforzado IK10 para ambientes con alto riesgo de vandalismo
Especificación | Bosch Security Systems FLEXIDOME IP outdoor 5000i (NDE-5502-AL) | Dahua Technology DH-IPC-HDBW2431T1-AS-S2 | TP-Link VIGI VIGI C450V
Nivel | Premium | Medio | Económico
Resolución | 4 MP | 4 MP | 4 MP
Resolución Máx. | 2560 × 1440 | 2560 × 1440 | 2560 × 1440
Sensor | 1/2.8" CMOS | 1/2.8" CMOS | 1/3" CMOS
Lente | 2.8–10 mm varifocal | 2.7–13.5 mm varifocal | 2.8–8 mm motorizada
Visión Nocturna | IR 30 m | IR 50 m | Full color — LED blanco 30 m
WDR | WDR 120 dB | WDR 120 dB | WDR
Analíticas IA | Analíticas Bosch (movimiento inteligente) | IVS + analíticas | Detección IA personas/vehículos
Audio | E/S integrada | 1 E / 1 S (según modelo) | Micrófono/altavoz integrado
Protección | IP66 / IK10 | IK10 / IP67 | IP66 / IK10
PoE | 802.3af | 802.3af | 802.3af
Consumo | 9 W máx | 12 W máx | 9 W máx
Temp. Operación | -30 °C a +55 °C | -30 °C a +60 °C | -20 °C a +50 °C
Precio Ref. (USD) | 890 | 145 | 85
3. Bala
Formato cilíndrico con soporte; mayor alcance IR, ideal para perímetros
Especificación | Axis Communications AXIS P1467-LE | Hikvision DS-2CD2043G0-I | Reolink RLC-820A
Nivel | Premium | Medio | Económico
Resolución | 4 MP | 4 MP | 4 MP
Resolución Máx. | 2560 × 1440 | 2560 × 1440 | 2560 × 1440
Sensor | 1/2.8" Sony Starvis | 1/1.8" CMOS ColorVu | 1/2.8" CMOS
Lente | 3–9 mm varifocal | 2.8 mm fijo | 4 mm fijo
Visión Nocturna | OptimizedIR 50 m | Full color 24/7 — LED blanco 30 m | IR 30 m
WDR | Forensic WDR | WDR 120 dB | WDR
Analíticas IA | AXIS Object Analytics | AcuSense (personas/vehículos) | Detección IA personas/vehículos
Audio | E/S (según modelo) | 1 E / 1 S (según modelo) | Micrófono integrado
Protección | IP66 / IK09 | IP67 | IP66
PoE | 802.3af | 802.3af | 802.3af
Consumo | 11.5 W máx | 10 W máx | 9 W máx
Temp. Operación | -30 °C a +50 °C | -30 °C a +60 °C | -20 °C a +55 °C
Precio Ref. (USD) | 940 | 130 | 70
4. PTZ
Pan/Tilt/Zoom motorizado con seguimiento automático para vigilancia activa
Especificación | Axis Communications AXIS P5655-E | Hanwha Vision (Wisenet) XNP-C6403RW | TP-Link VIGI VIGI C320
Nivel | Premium | Premium | Económico
Resolución | 4 MP | 4 MP | 4 MP
Resolución Máx. | 2560 × 1440 | 2560 × 1440 | 2560 × 1440
Sensor | 1/2.8" Sony Starvis | 1/2.8" CMOS | 1/2.8" CMOS
Lente | 32× zoom óptico (4.3–138 mm) | 32× zoom óptico | 22× zoom óptico
Visión Nocturna | OptimizedIR 150 m | IR 50 m + LED blanco | IR 100 m
WDR | Forensic WDR | WDR | WDR
Analíticas IA | Autotracking 2, guarda activa | WiseAI II — autotracking IA | Seguimiento automático + IA
Audio | E/S (según modelo) | E/S integrada | Micrófono/altavoz integrado
Protección | IP66 / NEMA 4X | IP66 | IP66
PoE | 802.3at | 802.3at | 802.3at
Consumo | 45 W máx | 55 W máx | 20 W máx
Temp. Operación | -30 °C a +50 °C | -30 °C a +55 °C | -20 °C a +50 °C
Precio Ref. (USD) | 5480 | 3200 | 180
5. Mini PTZ
PTZ compacto y económico para interiores y fachadas
Especificación | Axis Communications AXIS P5522-E | Dahua Technology DH-SD29204T-GN-W | Hikvision DS-2DE2A404IW-DE3
Nivel | Premium | Medio | Medio
Resolución | 4 MP | 4 MP | 4 MP
Resolución Máx. | 2560 × 1440 | 2560 × 1440 | 2560 × 1440
Sensor | 1/2.8" CMOS | 1/2.8" CMOS | 1/2.8" CMOS
Lente | 10× zoom óptico (4.7–47 mm) | 25× zoom óptico | Zoom motorizado 2.8–8 mm
Visión Nocturna | IR 30 m | IR 50 m | IR 30 m
WDR | WDR | WDR 120 dB | WDR 120 dB
Analíticas IA | Autotracking básico | Autotracking | Autotracking básico
Audio | E/S (según modelo) | 1 E / 1 S (según modelo) | 1 E / 1 S (según modelo)
Protección | IP55 | IP66 | IP66
PoE | 802.3at | 802.3af | 802.3af
Consumo | 25 W máx | 18 W máx | 15 W máx
Temp. Operación | -30 °C a +50 °C | -30 °C a +60 °C | -30 °C a +60 °C
Precio Ref. (USD) | 1650 | 260 | 210
6. Turrón (Box)
Cuerpo modular con lente intercambiable; máxima flexibilidad óptica
Especificación | Axis Communications AXIS P1377 | Hikvision DS-2CD6047FWD-A | Dahua Technology DH-IPC-HF82350E
Nivel | Premium | Medio | Medio
Resolución | 4 MP | 4 MP | 4 MP
Resolución Máx. | 2560 × 1440 | 2560 × 1440 | 2560 × 1440
Sensor | 1/2.8" Sony Starvis | 1/3" CMOS | 1/1.8" CMOS
Lente | C/CS — lente no incluida | C/CS — lente no incluida | C/CS — lente no incluida
Visión Nocturna | Según lente instalada | Según lente instalada | Según lente instalada
WDR | Forensic WDR | WDR 120 dB | WDR 120 dB
Analíticas IA | AXIS Object Analytics | Analíticas básicas | IVS + analíticas
Audio | E/S (según modelo) | 1 E / 1 S (según modelo) | 1 E / 1 S (según modelo)
Protección | IP52 (interior) | Interior | Interior
PoE | 802.3af | 802.3af | 802.3af
Consumo | 5 W máx | 6 W máx | 8 W máx
Temp. Operación | -30 °C a +50 °C | -30 °C a +60 °C | -30 °C a +60 °C
Precio Ref. (USD) | 590 | 185 | 190
7. Ojo de Pez (Fisheye)
Lente 360° con vista panorámica desenvuelta (ePTZ)
Especificación | Axis Communications AXIS M3075-PLVE | Hanwha Vision (Wisenet) XNF-9010RW | Uniview (UNV) IPC868ER-VF18-B-M
Nivel | Premium | Premium | Medio
Resolución | 12 MP | 12 MP | 12 MP
Resolución Máx. | 4000 × 3000 (360°) | 4000 × 3000 (360°) | 4000 × 3000 (360°)
Sensor | 1/2.3" CMOS | 1/1.8" CMOS | 1/2.8" CMOS
Lente | 1.4 mm fijo — 360° | 1.05 mm fijo — 360° | 1.05 mm fijo — 360°
Visión Nocturna | IR integrada 5 m | IR 15 m | IR 10 m
WDR | WDR | WDR | WDR 120 dB
Analíticas IA | Panorámica dewarped + analíticas | Panorámica dewarped | Panorámica dewarped
Audio | E/S (según modelo) | E/S integrada | 1 E / 1 S (según modelo)
Protección | IP66 / IK10 | IP66 | IK10 / IP66
PoE | 802.3at | 802.3af | 802.3af
Consumo | 10 W máx | 12 W máx | 10 W máx
Temp. Operación | -30 °C a +50 °C | -30 °C a +55 °C | -30 °C a +60 °C
Precio Ref. (USD) | 990 | 890 | 160
8. Multisensor / Panorámica
Varios sensores en un solo cuerpo; cobertura 180° sin distorsión
Especificación | Axis Communications AXIS P3727-PLE | Pelco (Motorola) IME419-4MS | Hikvision DS-2CD6W425G0E-10
Nivel | Premium | Premium | Medio
Resolución | 32 MP (4× 8 MP) | 32 MP (4× 8 MP) | 32 MP (4× 8 MP)
Resolución Máx. | 4× 3840 × 2160 | 4× 3840 × 2160 | 4× 3840 × 2160
Sensor | 4× 1/2.8" Sony Starvis | 3× CMOS | 4× CMOS + PTZ
Lente | 4× varifocal integrada | 3× lentes integradas | 4× fijas + zoom 36×
Visión Nocturna | IR 30 m | — | IR 100 m
WDR | WDR | WDR | WDR
Analíticas IA | Multidireccional independiente por sensor | Panorámica 180° cosida sin distorsión | PanoVu — panorámica + PTZ combinados
Audio | E/S (según modelo) | E/S integrada | 1 E / 1 S (según modelo)
Protección | IP66 / IK10 | IP66 | IP66
PoE | 802.3at | 802.3at | 802.3at
Consumo | 25 W máx | 30 W máx | 60 W máx
Temp. Operación | -30 °C a +50 °C | -30 °C a +60 °C | -30 °C a +60 °C
Precio Ref. (USD) | 3290 | 4200 | 1900
9. Oculta (Pinhole)
Diseño oculto para vigilancia discreta (cajeros, recepciones)
Especificación | Axis Communications AXIS P1275 | Hikvision DS-2CD6412FWD-C/NF | Dahua Technology DH-IPC-C22EP
Nivel | Premium | Medio | Medio
Resolución | 4 MP | 4 MP | 4 MP
Resolución Máx. | 2560 × 1440 | 2560 × 1440 | 2560 × 1440
Sensor | 1/2.8" CMOS | 1/2.8" CMOS | 1/2.8" CMOS
Lente | Pinhole C/CS (opcional) | Pinhole fija | Pinhole fija 3.6 mm
Visión Nocturna | Según lente instalada | — | —
WDR | WDR | WDR 120 dB | WDR 120 dB
Analíticas IA | Vigilancia discreta | Vigilancia discreta | Vigilancia discreta
Audio | E/S (según modelo) | 1 E / 1 S (según modelo) | 1 E / 1 S (según modelo)
Protección | Interior | Interior | Interior
PoE | 802.3af | 802.3af | 802.3af
Consumo | 4.5 W máx | 4 W máx | 3.5 W máx
Temp. Operación | -30 °C a +50 °C | -30 °C a +60 °C | -30 °C a +60 °C
Precio Ref. (USD) | 520 | 150 | 75
10. Térmica
Detección por calor; perimetral en oscuridad total, niebla y humo
Especificación | Axis Communications AXIS Q1971-E 35 mm | Bosch Security Systems MIC IP thermal 7100i (95 mm) | Hikvision DS-2TD2617-10/PA
Nivel | Premium | Premium | Medio
Resolución | Térmico 640 × 480 | Térmico 640 × 480 | Térmico 640 × 480
Resolución Máx. | 640 × 480 px | 640 × 480 px | 640 × 480 px
Sensor | Microbolómetro LWIR | Microbolómetro LWIR | Microbolómetro + CMOS
Lente | 60 mm fijo | 35/60/95 mm (según versión) | 13 mm
Visión Nocturna | Detección térmica 460 m | Detección térmica 1.2 km | Detección térmica 500 m
WDR | — | — | —
Analíticas IA | Detección de movimiento y cruces de línea | PTZ térmico + analíticas perimetrales | Termografía + alarma de temperatura
Audio | E/S (según modelo) | E/S integrada | 1 E / 1 S (según modelo)
Protección | IP66 / NEMA 4X | IP66 / IK10 | IP66
PoE | 802.3at | 802.3at | 802.3at
Consumo | 25 W máx | 65 W máx | 20 W máx
Temp. Operación | -30 °C a +50 °C | -30 °C a +55 °C | -30 °C a +60 °C
Precio Ref. (USD) | 7900 | 11500 | 1450
11. LPR (Matrículas)
Optimizada para la lectura de matrículas vehiculares (ANPR)
Especificación | Axis Communications AXIS P1468-LE | Hikvision DS-2CD4A85FWD-IZHS | Dahua Technology DH-ITC413-PV1.0
Nivel | Premium | Medio | Medio
Resolución | 8 MP (4K) | 8 MP (4K) | 8 MP (4K)
Resolución Máx. | 3840 × 2160 | 3840 × 2160 | 3840 × 2160
Sensor | 1/2" CMOS | 1/1.8" CMOS | 1/2.8" CMOS
Lente | 4.3–10 mm varifocal | 8–32 mm varifocal | Optimizada matrículas
Visión Nocturna | IR 30 m | IR 50 m — obturador rápido | Iluminador integrado — obturador rápido
WDR | Forensic WDR | WDR 120 dB | WDR 120 dB
Analíticas IA | AXIS License Plate Verifier | Smart ANPR (matrículas integrado) | Smart ANPR integrado
Audio | E/S (según modelo) | 1 E / 1 S (según modelo) | 1 E / 1 S (según modelo)
Protección | IP66 / IK10 | IP66 | IP66
PoE | 802.3at | 802.3at | 802.3af
Consumo | 30 W máx | 20 W máx | 12 W máx
Temp. Operación | -30 °C a +50 °C | -30 °C a +60 °C | -30 °C a +60 °C
Precio Ref. (USD) | 3480 | 550 | 420
12. Dual-Lente
Dos sensores independientes (tele + panorámica u óptica + térmica)
Especificación | Hikvision DS-2SE6C432MW-DE | Uniview (UNV) IPC864SB-DF40KM-2I0 | Reolink RLC-Duo 3 PoE
Nivel | Medio | Medio | Económico
Resolución | 16 MP (2× 8 MP) | 16 MP (2× 8 MP) | 16 MP (2× 8 MP)
Resolución Máx. | 2× 3840 × 2160 | 2× 3840 × 2160 | 2× 3840 × 2160
Sensor | 2× 1/2.8" CMOS | 2× CMOS | 2× 1/2.8" CMOS
Lente | Tele + panorámica integradas | Fija gran angular + PTZ 25× | Dual panorámica 180°
Visión Nocturna | IR 50 m | IR dual (fija 30 m / PTZ 100 m) | IR 15 m
WDR | WDR 120 dB | WDR 120 dB | WDR
Analíticas IA | TandemVu — vista panorámica + tele simultáneas | Dual-lente — vista fija + PTZ simultáneos | Vista panorámica dual + IA
Audio | 1 E / 1 S (según modelo) | 1 E / 1 S (según modelo) | Micrófono integrado
Protección | IP67 | IP66 | IP66
PoE | 802.3at | 802.3at | 802.3af
Consumo | 25 W máx | 40 W máx | 12 W máx
Temp. Operación | -30 °C a +60 °C | -30 °C a +60 °C | -20 °C a +55 °C
Precio Ref. (USD) | 620 | 690 | 130
13. IA Integrada
Analíticas de deep learning en el borde (personas, vehículos, rostros)
Especificación | Avigilon (Motorola) H6A-B2 | Hikvision DS-2CD2147G2H-LU | Reolink RLC-842A
Nivel | Premium | Medio | Económico
Resolución | 4 MP | 4 MP | 4 MP
Resolución Máx. | 2560 × 1440 | 2560 × 1440 | 2560 × 1440
Sensor | 1/2.8" CMOS | 1/1.8" CMOS | 1/2.8" CMOS
Lente | 3–9 mm varifocal | 8–32 mm varifocal | 2.8–8 mm motorizada
Visión Nocturna | IR 30 m | IR 50 m | IR 30 m
WDR | WDR | WDR 120 dB | WDR
Analíticas IA | Appearance Search + reconocimiento facial (IA) | DeepinView — rostros, atributos y matrículas (IA) | IA en el borde — personas/vehículos
Audio | E/S integrada | 1 E / 1 S (según modelo) | Micrófono integrado
Protección | IK10 | IP66 | IP66
PoE | 802.3af | 802.3at | 802.3af
Consumo | 12 W máx | 20 W máx | 12 W máx
Temp. Operación | -40 °C a +50 °C | -30 °C a +60 °C | -20 °C a +55 °C
Precio Ref. (USD) | 890 | 480 | 95
14. Interior WiFi
Cámara consumer WiFi para hogar u oficina, instalación DIY
Especificación | Bosch Security Systems Bosch Smart Home Eyes II (interior) | Honeywell Security Resideo VistaCam 700 | EZVIZ (Hikvision) CS-C6N
Nivel | Premium | Premium | Económico
Resolución | 4 MP | 4 MP | 4 MP
Resolución Máx. | 2560 × 1440 | 2560 × 1440 | 2560 × 1440
Sensor | CMOS | CMOS | 1/2.7" CMOS
Lente | Gran angular 180° | Gran angular 145° | Pan 340° / tilt 100°
Visión Nocturna | IR 5 m | IR 5 m | IR 10 m
WDR | — | — | —
Analíticas IA | Detección de personas (app Bosch Smart Home) | Detección de personas/movimiento (app Lyric) | Detección de movimiento + audio bidireccional
Audio | Micrófono/altavoz integrado | Micrófono/altavoz integrado | Micrófono/altavoz integrado
Protección | Interior | Interior | Interior
PoE | WiFi 2.4/5 GHz | WiFi 2.4 GHz | WiFi 2.4 GHz
Consumo | 5 W máx | 5 W máx | 3.5 W máx
Temp. Operación | 0 °C a +40 °C | 0 °C a +40 °C | -20 °C a +50 °C
Precio Ref. (USD) | 200 | 130 | 35

## Lista de Precios
Lista de Precios / Cotización — Cámaras y Equipamiento
Cliente:
Proyecto:
Fecha:
Elaborado por:
A. Cámaras — Base de Datos (968 modelos: 20 marcas × 14 tipos × 5 variantes)
N° | Marca | Tipo de Cámara | Modelo | Precio Unit. (USD) | Cantidad | Descuento | Subtotal (USD) | Notas
1 | Axis Communications | Domo | AXIS M3086-V | 545
2 | Axis Communications | Domo | AXIS M3206-LVE | 820
3 | Axis Communications | Domo | AXIS P3245-LVE | 1090
4 | Axis Communications | Domo | AXIS P3265-LVE | 1635
5 | Axis Communications | Domo | AXIS P3268-LVE | 2400
6 | Axis Communications | Domo Antivandálica | AXIS M3206-LVE | 345
7 | Axis Communications | Domo Antivandálica | AXIS P3245-LVE | 520
8 | Axis Communications | Domo Antivandálica | AXIS P3265-LVE | 690
9 | Axis Communications | Domo Antivandálica | AXIS Q3511-LVE | 1035
10 | Axis Communications | Domo Antivandálica | AXIS Q3536-SLVE | 1520
11 | Axis Communications | Bala | AXIS M1135 | 470
12 | Axis Communications | Bala | AXIS P1465-LE | 705
13 | Axis Communications | Bala | AXIS P1467-LE | 940
14 | Axis Communications | Bala | AXIS P1468-LE | 1410
15 | Axis Communications | Bala | AXIS Q1798-LE | 2070
16 | Axis Communications | PTZ | AXIS M5525-E | 2740
17 | Axis Communications | PTZ | AXIS P5654-E | 4110
18 | Axis Communications | PTZ | AXIS P5655-E | 5480
19 | Axis Communications | PTZ | AXIS Q6075-C | 8220
20 | Axis Communications | PTZ | AXIS Q6075-E | 12055
21 | Axis Communications | Mini PTZ | AXIS M5525-E | 825
22 | Axis Communications | Mini PTZ | AXIS M5526-E | 1240
23 | Axis Communications | Mini PTZ | AXIS P5522-E | 1650
24 | Axis Communications | Mini PTZ | AXIS Q6124-LE | 2475
25 | Axis Communications | Mini PTZ | AXIS Q6225-LE | 3630
26 | Axis Communications | Turrón (Box) | AXIS P1375 | 295
27 | Axis Communications | Turrón (Box) | AXIS P1367-LE | 440
28 | Axis Communications | Turrón (Box) | AXIS P1377 | 590
29 | Axis Communications | Turrón (Box) | AXIS P1378 | 885
30 | Axis Communications | Turrón (Box) | AXIS Q1656-LE | 1300
31 | Axis Communications | Ojo de Pez (Fisheye) | AXIS M3057-PLVE | 495
32 | Axis Communications | Ojo de Pez (Fisheye) | AXIS M3058-PLVE | 740
33 | Axis Communications | Ojo de Pez (Fisheye) | AXIS M3075-PLVE | 990
34 | Axis Communications | Ojo de Pez (Fisheye) | AXIS M3076-PLVE | 1485
35 | Axis Communications | Ojo de Pez (Fisheye) | AXIS M3077-PLVE | 2180
36 | Axis Communications | Multisensor / Panorámica | AXIS P3718-PLE | 1645
37 | Axis Communications | Multisensor / Panorámica | AXIS P3719-PLE | 2470
38 | Axis Communications | Multisensor / Panorámica | AXIS P3727-PLE | 3290
39 | Axis Communications | Multisensor / Panorámica | AXIS P3735-PLE | 4935
40 | Axis Communications | Multisensor / Panorámica | AXIS P3737-PLE | 7240
41 | Axis Communications | Oculta (Pinhole) | AXIS P1264 | 260
42 | Axis Communications | Oculta (Pinhole) | AXIS P1265 | 390
43 | Axis Communications | Oculta (Pinhole) | AXIS P1275 | 520
44 | Axis Communications | Oculta (Pinhole) | AXIS F2135-RE | 780
45 | Axis Communications | Oculta (Pinhole) | AXIS F2136-RE | 1145
46 | Axis Communications | Térmica | AXIS Q1941-E 60 mm | 3950
47 | Axis Communications | Térmica | AXIS Q1952-E 60 mm | 5925
48 | Axis Communications | Térmica | AXIS Q1971-E 35 mm | 7900
49 | Axis Communications | Térmica | AXIS Q1971-E 60 mm | 11850
50 | Axis Communications | Térmica | AXIS Q8742-LE | 17380
51 | Axis Communications | LPR (Matrículas) | AXIS P1448-LE | 1740
52 | Axis Communications | LPR (Matrículas) | AXIS P1467-LE | 2610
53 | Axis Communications | LPR (Matrículas) | AXIS P1468-LE | 3480
54 | Axis Communications | LPR (Matrículas) | AXIS Q1798-C | 5220
55 | Axis Communications | LPR (Matrículas) | AXIS Q1798-LE | 7655
56 | Axis Communications | Dual-Lente | AXIS P4705-PLVE | 1395
57 | Axis Communications | Dual-Lente | AXIS P4706-PLVE | 2090
58 | Axis Communications | Dual-Lente | AXIS P4707-PLVE | 2790
59 | Axis Communications | Dual-Lente | AXIS P4708-PLVE | 4185
60 | Axis Communications | Dual-Lente | AXIS P4718-PLVE | 6140
61 | Axis Communications | IA Integrada | AXIS P1465-LE | 690
62 | Axis Communications | IA Integrada | AXIS P1467-LE | 1035
63 | Axis Communications | IA Integrada | AXIS Q1786-LE | 1380
64 | Axis Communications | IA Integrada | AXIS Q1786-SLE | 2070
65 | Axis Communications | IA Integrada | AXIS Q1798-LE | 3035
66 | Axis Communications | Interior WiFi | No disponible en portafolio
67 | Bosch Security Systems | Domo | FLEXIDOME IP indoor 3000i (NDI-3502-AL) | 390
68 | Bosch Security Systems | Domo | FLEXIDOME IP indoor 3000i (NDI-3503-AL) | 585
69 | Bosch Security Systems | Domo | FLEXIDOME IP indoor 5000i (NDI-5502-AL) | 780
70 | Bosch Security Systems | Domo | FLEXIDOME IP indoor 5000i (NDI-5503-AL) | 1170
71 | Bosch Security Systems | Domo | FLEXIDOME IP indoor 7000i (NDI-7503-Z12) | 1715
72 | Bosch Security Systems | Domo Antivandálica | FLEXIDOME IP outdoor 3000i (NDE-3502-AL) | 445
73 | Bosch Security Systems | Domo Antivandálica | FLEXIDOME IP outdoor 3000i (NDE-3503-AL) | 670
74 | Bosch Security Systems | Domo Antivandálica | FLEXIDOME IP outdoor 5000i (NDE-5502-AL) | 890
75 | Bosch Security Systems | Domo Antivandálica | FLEXIDOME IP outdoor 5000i (NDE-5503-AL) | 1335
76 | Bosch Security Systems | Domo Antivandálica | FLEXIDOME IP outdoor 7000i (NDE-7503-Z12) | 1960
77 | Bosch Security Systems | Bala | DINION IP 3000i IR (NBE-3502-AL) | 465
78 | Bosch Security Systems | Bala | DINION IP 3000i IR (NBE-3503-AL) | 700
79 | Bosch Security Systems | Bala | DINION IP bullet 5000i (NBE-5502-AL) | 930
80 | Bosch Security Systems | Bala | DINION IP bullet 5000i IR (NBE-5503-AL) | 1395
81 | Bosch Security Systems | Bala | DINION IP 7000i IR (NBE-7503-Z30) | 2045
82 | Bosch Security Systems | PTZ | AUTODOME IP 4000i (NDU-4502-IX) | 1375
83 | Bosch Security Systems | PTZ | AUTODOME IP 5000i (NDU-5502-IX) | 2060
84 | Bosch Security Systems | PTZ | AUTODOME IP 5000i (NDU-5503-IX) | 2750
85 | Bosch Security Systems | PTZ | MIC IP fusion 9000i | 4125
86 | Bosch Security Systems | PTZ | MIC IP starion 8000i | 6050
87 | Bosch Security Systems | Mini PTZ | AUTODOME IP micro 5000i (NDI-5502-MS) | 950
88 | Bosch Security Systems | Mini PTZ | AUTODOME IP micro 5000i (NDI-5503-MS) | 1425
89 | Bosch Security Systems | Mini PTZ | AUTODOME IP micro 7000i (NDI-7502-Z12) | 1900
90 | Bosch Security Systems | Mini PTZ | AUTODOME IP micro 7000i (NDI-7503-Z12) | 2850
91 | Bosch Security Systems | Mini PTZ | AUTODOME IP 4000i (NDU-4502-IX) | 4180
92 | Bosch Security Systems | Turrón (Box) | DINION IP 4000i (NII-4002-IP) | 320
93 | Bosch Security Systems | Turrón (Box) | DINION IP 5000i (NII-5502-AL) | 480
94 | Bosch Security Systems | Turrón (Box) | DINION IP 5000i (NII-5503-AL) | 640
95 | Bosch Security Systems | Turrón (Box) | DINION IP 7000i (NII-7502-Z12) | 960
96 | Bosch Security Systems | Turrón (Box) | DINION IP 7000i (NII-7503-Z12) | 1410
97 | Bosch Security Systems | Ojo de Pez (Fisheye) | FLEXIDOME IP panoramic 5000i (NDS-5002-Q36) | 875
98 | Bosch Security Systems | Ojo de Pez (Fisheye) | FLEXIDOME IP panoramic 5000i (NDS-5003-Q36) | 1310
99 | Bosch Security Systems | Ojo de Pez (Fisheye) | FLEXIDOME IP panoramic 7000i RD (NDS-7003-X12) | 1750
100 | Bosch Security Systems | Ojo de Pez (Fisheye) | FLEXIDOME IP panoramic 7000i RD (NDS-7004-X20) | 2625
101 | Bosch Security Systems | Ojo de Pez (Fisheye) | FLEXIDOME IP panoramic 7000i S21 (NDS-7021-X20) | 3850
102 | Bosch Security Systems | Multisensor / Panorámica | FLEXIDOME IP multi 7000i (NDS-7002-X10) | 1950
103 | Bosch Security Systems | Multisensor / Panorámica | FLEXIDOME IP multi 7000i (NDS-7003-X20) | 2925
104 | Bosch Security Systems | Multisensor / Panorámica | FLEXIDOME IP multi 7000i (NDS-7004-X20) | 3900
105 | Bosch Security Systems | Multisensor / Panorámica | FLEXIDOME IP multi 7000i (NDS-7004-X30) | 5850
106 | Bosch Security Systems | Multisensor / Panorámica | FLEXIDOME IP multi 9000i (NDS-9004-X40) | 8580
107 | Bosch Security Systems | Oculta (Pinhole) | No disponible en portafolio
108 | Bosch Security Systems | Térmica | MIC IP thermal 7100i (35 mm) | 5750
109 | Bosch Security Systems | Térmica | MIC IP thermal 7100i (60 mm) | 8625
110 | Bosch Security Systems | Térmica | MIC IP thermal 7100i (95 mm) | 11500
111 | Bosch Security Systems | Térmica | MIC IP dynamic 7000i | 17250
112 | Bosch Security Systems | Térmica | MIC IP fusion 9000i | 25300
113 | Bosch Security Systems | LPR (Matrículas) | DINION 7100i IR ANPR (8–32 mm) | 525
114 | Bosch Security Systems | LPR (Matrículas) | DINION 7100i IR ANPR (16–50 mm) | 790
115 | Bosch Security Systems | LPR (Matrículas) | DINION 7100i IR ANPR (35–80 mm) | 1050
116 | Bosch Security Systems | LPR (Matrículas) | FLEXIDOME 7100i IR ANPR (8–32 mm) | 1575
117 | Bosch Security Systems | LPR (Matrículas) | AUTODOME 7000i ANPR | 2310
118 | Bosch Security Systems | Dual-Lente | No disponible en portafolio
119 | Bosch Security Systems | IA Integrada | FLEXIDOME IP indoor 5000i (IVA) | 625
120 | Bosch Security Systems | IA Integrada | FLEXIDOME IP outdoor 5000i (IVA) | 940
121 | Bosch Security Systems | IA Integrada | DINION IP bullet 5000i (IVA) | 1250
122 | Bosch Security Systems | IA Integrada | FLEXIDOME IP 7000i (IVA avanzado) | 1875
123 | Bosch Security Systems | IA Integrada | MIC IP fusion 9000i (IVA) | 2750
124 | Bosch Security Systems | Interior WiFi | Bosch Smart Home Camera 360° | 100
125 | Bosch Security Systems | Interior WiFi | Bosch Smart Home Camera II | 150
126 | Bosch Security Systems | Interior WiFi | Bosch Smart Home Eyes II (interior) | 200
127 | Bosch Security Systems | Interior WiFi | Bosch Smart Home Eyes (exterior) | 300
128 | Bosch Security Systems | Interior WiFi | Bosch Smart Home Eyes II (exterior) | 440
129 | Hanwha Vision (Wisenet) | Domo | XNV-6011 | 170
130 | Hanwha Vision (Wisenet) | Domo | XNV-6081R | 255
131 | Hanwha Vision (Wisenet) | Domo | XNV-L6083R | 340
132 | Hanwha Vision (Wisenet) | Domo | XNV-C6083R | 510
133 | Hanwha Vision (Wisenet) | Domo | PNV-A9081R | 750
134 | Hanwha Vision (Wisenet) | Domo Antivandálica | XNV-6081R | 240
135 | Hanwha Vision (Wisenet) | Domo Antivandálica | XNV-L6083R | 360
136 | Hanwha Vision (Wisenet) | Domo Antivandálica | XNV-C6083R | 480
137 | Hanwha Vision (Wisenet) | Domo Antivandálica | PNV-A6081R | 720
138 | Hanwha Vision (Wisenet) | Domo Antivandálica | PNV-A9081R | 1055
139 | Hanwha Vision (Wisenet) | Bala | XNO-6083R | 180
140 | Hanwha Vision (Wisenet) | Bala | XNO-L6083R | 270
141 | Hanwha Vision (Wisenet) | Bala | XNO-C6083R | 360
142 | Hanwha Vision (Wisenet) | Bala | PNO-A6081R | 540
143 | Hanwha Vision (Wisenet) | Bala | PNO-A9081R | 790
144 | Hanwha Vision (Wisenet) | PTZ | XNP-6120RW | 1600
145 | Hanwha Vision (Wisenet) | PTZ | XNP-6400RW | 2400
146 | Hanwha Vision (Wisenet) | PTZ | XNP-C6403RW | 3200
147 | Hanwha Vision (Wisenet) | PTZ | XNP-8250R | 4800
148 | Hanwha Vision (Wisenet) | PTZ | PNP-9200RH | 7040
149 | Hanwha Vision (Wisenet) | Mini PTZ | SNP-3120VH | 875
150 | Hanwha Vision (Wisenet) | Mini PTZ | SNP-5200H | 1310
151 | Hanwha Vision (Wisenet) | Mini PTZ | SNP-6230H | 1750
152 | Hanwha Vision (Wisenet) | Mini PTZ | SNP-6320H | 2625
153 | Hanwha Vision (Wisenet) | Mini PTZ | SNP-C62345H | 3850
154 | Hanwha Vision (Wisenet) | Turrón (Box) | SNB-6004 | 425
155 | Hanwha Vision (Wisenet) | Turrón (Box) | SNB-7004 | 640
156 | Hanwha Vision (Wisenet) | Turrón (Box) | SNB-8004 | 850
157 | Hanwha Vision (Wisenet) | Turrón (Box) | PNB-A73051 | 1275
158 | Hanwha Vision (Wisenet) | Turrón (Box) | SNB-C74043BF | 1870
159 | Hanwha Vision (Wisenet) | Ojo de Pez (Fisheye) | XNF-8010RW | 445
160 | Hanwha Vision (Wisenet) | Ojo de Pez (Fisheye) | XNF-8010ZM | 670
161 | Hanwha Vision (Wisenet) | Ojo de Pez (Fisheye) | XNF-9010RW | 890
162 | Hanwha Vision (Wisenet) | Ojo de Pez (Fisheye) | PNF-9010RV | 1335
163 | Hanwha Vision (Wisenet) | Ojo de Pez (Fisheye) | XNF-C9083RW | 1960
164 | Hanwha Vision (Wisenet) | Multisensor / Panorámica | PNM-9022V | 1200
165 | Hanwha Vision (Wisenet) | Multisensor / Panorámica | PNM-9020V | 1800
166 | Hanwha Vision (Wisenet) | Multisensor / Panorámica | PNM-9320VQP | 2400
167 | Hanwha Vision (Wisenet) | Multisensor / Panorámica | PNM-9322VQP | 3600
168 | Hanwha Vision (Wisenet) | Multisensor / Panorámica | PNM-C34404RQPZ | 5280
169 | Hanwha Vision (Wisenet) | Oculta (Pinhole) | No disponible en portafolio
170 | Hanwha Vision (Wisenet) | Térmica | XNT-6800 (384 × 288) | 2450
171 | Hanwha Vision (Wisenet) | Térmica | XNT-6800 (640 × 480) | 3675
172 | Hanwha Vision (Wisenet) | Térmica | TNO-4040TLP | 4900
173 | Hanwha Vision (Wisenet) | Térmica | TNO-7180RLP | 7350
174 | Hanwha Vision (Wisenet) | Térmica | TNO-C80D-TLP | 10780
175 | Hanwha Vision (Wisenet) | LPR (Matrículas) | XNO-6083R (ANPR) | 190
176 | Hanwha Vision (Wisenet) | LPR (Matrículas) | XNO-L6083R (ANPR) | 285
177 | Hanwha Vision (Wisenet) | LPR (Matrículas) | XNO-C6083R (ANPR) | 380
178 | Hanwha Vision (Wisenet) | LPR (Matrículas) | TNO-7180RLP | 570
179 | Hanwha Vision (Wisenet) | LPR (Matrículas) | PNM-C34404RQPZ (ANPR) | 835
180 | Hanwha Vision (Wisenet) | Dual-Lente | PNM-9022V | 750
181 | Hanwha Vision (Wisenet) | Dual-Lente | PNM-9320VQP | 1125
182 | Hanwha Vision (Wisenet) | Dual-Lente | PNM-9322VQP | 1500
183 | Hanwha Vision (Wisenet) | Dual-Lente | PNM-C34404RQPZ | 2250
184 | Hanwha Vision (Wisenet) | Dual-Lente | PNM-C54404RQPZ | 3300
185 | Hanwha Vision (Wisenet) | IA Integrada | XND-6081RV (WiseAI) | 360
186 | Hanwha Vision (Wisenet) | IA Integrada | XNV-L6083R (WiseAI) | 540
187 | Hanwha Vision (Wisenet) | IA Integrada | XNO-L6083R (WiseAI) | 720
188 | Hanwha Vision (Wisenet) | IA Integrada | PNV-A6081R (WiseAI) | 1080
189 | Hanwha Vision (Wisenet) | IA Integrada | PNV-A9081R (WiseAI) | 1585
190 | Hanwha Vision (Wisenet) | Interior WiFi | Wisenet WEM-1W | 45
191 | Hanwha Vision (Wisenet) | Interior WiFi | SNH-V6431BN SmartCam | 65
192 | Hanwha Vision (Wisenet) | Interior WiFi | SNH-V6410PN SmartCam | 90
193 | Hanwha Vision (Wisenet) | Interior WiFi | SNH-E6413BN SmartCam | 135
194 | Hanwha Vision (Wisenet) | Interior WiFi | Wisenet X Plus WiFi | 195
195 | Avigilon (Motorola) | Domo | H4A-D1 | 390
196 | Avigilon (Motorola) | Domo | H5A-D1 | 585
197 | Avigilon (Motorola) | Domo | H5A-DZ | 780
198 | Avigilon (Motorola) | Domo | H6A-DP1 | 1170
199 | Avigilon (Motorola) | Domo | H6X-D1 | 1715
200 | Avigilon (Motorola) | Domo Antivandálica | H4A-DO1 | 390
201 | Avigilon (Motorola) | Domo Antivandálica | H5A-DO1-IR | 585
202 | Avigilon (Motorola) | Domo Antivandálica | H5A-DOB1-IR | 780
203 | Avigilon (Motorola) | Domo Antivandálica | H6A-DO1-IR | 1170
204 | Avigilon (Motorola) | Domo Antivandálica | H6X-DO1-IR | 1715
205 | Avigilon (Motorola) | Bala | H4A-B1 | 360
206 | Avigilon (Motorola) | Bala | H5A-B1 | 540
207 | Avigilon (Motorola) | Bala | H5A-BB1 | 720
208 | Avigilon (Motorola) | Bala | H6A-B1 | 1080
209 | Avigilon (Motorola) | Bala | H6X-B1 | 1585
210 | Avigilon (Motorola) | PTZ | H4-PTZ | 2100
211 | Avigilon (Motorola) | PTZ | H5A-PTZ | 3150
212 | Avigilon (Motorola) | PTZ | H5A-PTZ-A | 4200
213 | Avigilon (Motorola) | PTZ | H5A-PTZ-AC | 6300
214 | Avigilon (Motorola) | PTZ | H6A-PTZ-AC | 9240
215 | Avigilon (Motorola) | Mini PTZ | No disponible en portafolio
216 | Avigilon (Motorola) | Turrón (Box) | No disponible en portafolio
217 | Avigilon (Motorola) | Ojo de Pez (Fisheye) | H4-FE | 475
218 | Avigilon (Motorola) | Ojo de Pez (Fisheye) | H5A-FE | 710
219 | Avigilon (Motorola) | Ojo de Pez (Fisheye) | H5A-FEB | 950
220 | Avigilon (Motorola) | Ojo de Pez (Fisheye) | H6A-FE | 1425
221 | Avigilon (Motorola) | Ojo de Pez (Fisheye) | H6A-FEB | 2090
222 | Avigilon (Motorola) | Multisensor / Panorámica | H4-M2 | 1400
223 | Avigilon (Motorola) | Multisensor / Panorámica | H5A-M1 | 2100
224 | Avigilon (Motorola) | Multisensor / Panorámica | H5A-M2 | 2800
225 | Avigilon (Motorola) | Multisensor / Panorámica | H5A-M3 | 4200
226 | Avigilon (Motorola) | Multisensor / Panorámica | H6A-M4 | 6160
227 | Avigilon (Motorola) | Oculta (Pinhole) | No disponible en portafolio
228 | Avigilon (Motorola) | Térmica | H4-THR | 3250
229 | Avigilon (Motorola) | Térmica | H5A-THR-DZ1 | 4875
230 | Avigilon (Motorola) | Térmica | H5A-THR-B1 | 6500
231 | Avigilon (Motorola) | Térmica | H6A-THR-DZ1 | 9750
232 | Avigilon (Motorola) | Térmica | H6A-THR-B2 | 14300
233 | Avigilon (Motorola) | LPR (Matrículas) | H4-LPR | 750
234 | Avigilon (Motorola) | LPR (Matrículas) | H5A-LPR-1 | 1125
235 | Avigilon (Motorola) | LPR (Matrículas) | H5A-LPR-2 | 1500
236 | Avigilon (Motorola) | LPR (Matrículas) | H5A-LPR-3 | 2250
237 | Avigilon (Motorola) | LPR (Matrículas) | H6A-LPR-4 | 3300
238 | Avigilon (Motorola) | Dual-Lente | No disponible en portafolio
239 | Avigilon (Motorola) | IA Integrada | H5A-DZ | 445
240 | Avigilon (Motorola) | IA Integrada | H6A-DP1 | 670
241 | Avigilon (Motorola) | IA Integrada | H6A-B2 | 890
242 | Avigilon (Motorola) | IA Integrada | H6X-D1 | 1335
243 | Avigilon (Motorola) | IA Integrada | H6X-B2 | 1960
244 | Avigilon (Motorola) | Interior WiFi | No disponible en portafolio
245 | Pelco (Motorola) | Domo | IME219-1IS | 345
246 | Pelco (Motorola) | Domo | IME319-1IS | 520
247 | Pelco (Motorola) | Domo | IME419-1IS | 690
248 | Pelco (Motorola) | Domo | IME619-1IS | 1035
249 | Pelco (Motorola) | Domo | IME819-1IS | 1520
250 | Pelco (Motorola) | Domo Antivandálica | IME219-1IV | 270
251 | Pelco (Motorola) | Domo Antivandálica | IME319-1IV | 405
252 | Pelco (Motorola) | Domo Antivandálica | IME419-1IV | 540
253 | Pelco (Motorola) | Domo Antivandálica | IME619-1IV | 810
254 | Pelco (Motorola) | Domo Antivandálica | IME819-1IV | 1190
255 | Pelco (Motorola) | Bala | IBE219-1I | 320
256 | Pelco (Motorola) | Bala | IBE319-1I | 480
257 | Pelco (Motorola) | Bala | IBE419-1I | 640
258 | Pelco (Motorola) | Bala | IBE619-1I | 960
259 | Pelco (Motorola) | Bala | IBE819-1I | 1410
260 | Pelco (Motorola) | PTZ | S6130-L | 1900
261 | Pelco (Motorola) | PTZ | S6230-L | 2850
262 | Pelco (Motorola) | PTZ | S6330-L | 3800
263 | Pelco (Motorola) | PTZ | S6430-L | 5700
264 | Pelco (Motorola) | PTZ | S6C-L | 8360
265 | Pelco (Motorola) | Mini PTZ | Spectra Mini IP MS | 1050
266 | Pelco (Motorola) | Mini PTZ | Spectra Mini IP IR | 1575
267 | Pelco (Motorola) | Mini PTZ | Spectra Mini IP IR LED | 2100
268 | Pelco (Motorola) | Mini PTZ | Spectra Mini IP 2MP IR | 3150
269 | Pelco (Motorola) | Mini PTZ | Spectra Enhanced Mini | 4620
270 | Pelco (Motorola) | Turrón (Box) | No disponible en portafolio
271 | Pelco (Motorola) | Ojo de Pez (Fisheye) | IFE109 | 475
272 | Pelco (Motorola) | Ojo de Pez (Fisheye) | IFE209 | 710
273 | Pelco (Motorola) | Ojo de Pez (Fisheye) | IFE309 | 950
274 | Pelco (Motorola) | Ojo de Pez (Fisheye) | IFE409 | 1425
275 | Pelco (Motorola) | Ojo de Pez (Fisheye) | IFE509 | 2090
276 | Pelco (Motorola) | Multisensor / Panorámica | IME219-4MS | 2100
277 | Pelco (Motorola) | Multisensor / Panorámica | IME319-4MS | 3150
278 | Pelco (Motorola) | Multisensor / Panorámica | IME419-4MS | 4200
279 | Pelco (Motorola) | Multisensor / Panorámica | IME619-4MS | 6300
280 | Pelco (Motorola) | Multisensor / Panorámica | IME819-4MS | 9240
281 | Pelco (Motorola) | Oculta (Pinhole) | No disponible en portafolio
282 | Pelco (Motorola) | Térmica | Sarix ITS-100 | 2900
283 | Pelco (Motorola) | Térmica | Sarix ITS-200 | 4350
284 | Pelco (Motorola) | Térmica | Sarix ITS-400 | 5800
285 | Pelco (Motorola) | Térmica | ExSite Enhanced Thermal | 8700
286 | Pelco (Motorola) | Térmica | Sarix Thermal 640 | 12760
287 | Pelco (Motorola) | LPR (Matrículas) | No disponible en portafolio
288 | Pelco (Motorola) | Dual-Lente | No disponible en portafolio
289 | Pelco (Motorola) | IA Integrada | IME619 (Sarix 4) | 360
290 | Pelco (Motorola) | IA Integrada | IME819 (Sarix 4) | 540
291 | Pelco (Motorola) | IA Integrada | IBE819 (Sarix 4) | 720
292 | Pelco (Motorola) | IA Integrada | S6C-L (Sarix 4) | 1080
293 | Pelco (Motorola) | IA Integrada | IFE509 (Sarix 4) | 1585
294 | Pelco (Motorola) | Interior WiFi | No disponible en portafolio
295 | Honeywell Security | Domo | HBD6PR1 | 160
296 | Honeywell Security | Domo | HBD8PR3 | 240
297 | Honeywell Security | Domo | H2W2PRV2 | 320
298 | Honeywell Security | Domo | H2W4PER3 | 480
299 | Honeywell Security | Domo | H4D10PRV | 705
300 | Honeywell Security | Domo Antivandálica | HBD2PRV1 | 120
301 | Honeywell Security | Domo Antivandálica | HBD6PRV3 | 180
302 | Honeywell Security | Domo Antivandálica | H2W2PRV2 | 240
303 | Honeywell Security | Domo Antivandálica | H2W4PRV3 | 360
304 | Honeywell Security | Domo Antivandálica | H4D10PRV | 530
305 | Honeywell Security | Bala | HC30W45R3 | 150
306 | Honeywell Security | Bala | HC50W45R3 | 225
307 | Honeywell Security | Bala | H2W4PER3 | 300
308 | Honeywell Security | Bala | H4W8PER3 | 450
309 | Honeywell Security | Bala | H4W10PERV | 660
310 | Honeywell Security | PTZ | H2S-PTZ | 700
311 | Honeywell Security | PTZ | H4S-PTZ | 1050
312 | Honeywell Security | PTZ | H6S-PTZ | 1400
313 | Honeywell Security | PTZ | H8S-PTZ | 2100
314 | Honeywell Security | PTZ | H10S-PTZ | 3080
315 | Honeywell Security | Mini PTZ | No disponible en portafolio
316 | Honeywell Security | Turrón (Box) | HC30WB5R3 | 140
317 | Honeywell Security | Turrón (Box) | HC50WB5R3 | 210
318 | Honeywell Security | Turrón (Box) | H2D3PRV | 280
319 | Honeywell Security | Turrón (Box) | H4D8PRV | 420
320 | Honeywell Security | Turrón (Box) | H4D10PRV | 615
321 | Honeywell Security | Ojo de Pez (Fisheye) | No disponible en portafolio
322 | Honeywell Security | Multisensor / Panorámica | No disponible en portafolio
323 | Honeywell Security | Oculta (Pinhole) | No disponible en portafolio
324 | Honeywell Security | Térmica | No disponible en portafolio
325 | Honeywell Security | LPR (Matrículas) | No disponible en portafolio
326 | Honeywell Security | Dual-Lente | No disponible en portafolio
327 | Honeywell Security | IA Integrada | H4D10PRV | 165
328 | Honeywell Security | IA Integrada | H4W8PER3 | 250
329 | Honeywell Security | IA Integrada | H8W8PER3 | 330
330 | Honeywell Security | IA Integrada | H8D10PRV | 495
331 | Honeywell Security | IA Integrada | H10D12PRV | 725
332 | Honeywell Security | Interior WiFi | Resideo C1 WI | 65
333 | Honeywell Security | Interior WiFi | Resideo C2 WI | 95
334 | Honeywell Security | Interior WiFi | Resideo VistaCam 700 | 130
335 | Honeywell Security | Interior WiFi | VistaCam 1200 | 195
336 | Honeywell Security | Interior WiFi | VistaCam 360 | 285
337 | MOBOTIX | Domo | D16B | 495
338 | MOBOTIX | Domo | D16M | 740
339 | MOBOTIX | Domo | D73B | 990
340 | MOBOTIX | Domo | D73M | 1485
341 | MOBOTIX | Domo | P26M | 2180
342 | MOBOTIX | Domo Antivandálica | P25M | 545
343 | MOBOTIX | Domo Antivandálica | P26B | 820
344 | MOBOTIX | Domo Antivandálica | P26M | 1090
345 | MOBOTIX | Domo Antivandálica | D73B | 1635
346 | MOBOTIX | Domo Antivandálica | D73M | 2400
347 | MOBOTIX | Bala | M16B | 645
348 | MOBOTIX | Bala | M16M | 970
349 | MOBOTIX | Bala | M16M-IR | 1290
350 | MOBOTIX | Bala | M73B | 1935
351 | MOBOTIX | Bala | M73M | 2840
352 | MOBOTIX | PTZ | S16B | 995
353 | MOBOTIX | PTZ | S16M | 1490
354 | MOBOTIX | PTZ | S74B | 1990
355 | MOBOTIX | PTZ | S74M | 2985
356 | MOBOTIX | PTZ | M16B (PTZ virtual) | 4380
357 | MOBOTIX | Mini PTZ | No disponible en portafolio
358 | MOBOTIX | Turrón (Box) | M15B | 595
359 | MOBOTIX | Turrón (Box) | M15M | 890
360 | MOBOTIX | Turrón (Box) | M15B-IR | 1190
361 | MOBOTIX | Turrón (Box) | M15M-IR | 1785
362 | MOBOTIX | Turrón (Box) | S16M (módulos C/CS) | 2620
363 | MOBOTIX | Ojo de Pez (Fisheye) | Q24M | 445
364 | MOBOTIX | Ojo de Pez (Fisheye) | Q25M | 670
365 | MOBOTIX | Ojo de Pez (Fisheye) | Q26B | 890
366 | MOBOTIX | Ojo de Pez (Fisheye) | Q26M | 1335
367 | MOBOTIX | Ojo de Pez (Fisheye) | Q38B | 1960
368 | MOBOTIX | Multisensor / Panorámica | M16B (2 módulos) | 470
369 | MOBOTIX | Multisensor / Panorámica | M16M (2 módulos) | 705
370 | MOBOTIX | Multisensor / Panorámica | S16B (2 módulos) | 940
371 | MOBOTIX | Multisensor / Panorámica | S16M (2 módulos) | 1410
372 | MOBOTIX | Multisensor / Panorámica | S74M (4 módulos) | 2070
373 | MOBOTIX | Oculta (Pinhole) | No disponible en portafolio
374 | MOBOTIX | Térmica | M16B-T | 3450
375 | MOBOTIX | Térmica | M16M-T | 5175
376 | MOBOTIX | Térmica | M73B-T | 6900
377 | MOBOTIX | Térmica | M73M-T | 10350
378 | MOBOTIX | Térmica | S16M-T | 15180
379 | MOBOTIX | LPR (Matrículas) | No disponible en portafolio
380 | MOBOTIX | Dual-Lente | D15Di | 745
381 | MOBOTIX | Dual-Lente | D16B | 1120
382 | MOBOTIX | Dual-Lente | D16M | 1490
383 | MOBOTIX | Dual-Lente | S16B | 2235
384 | MOBOTIX | Dual-Lente | S16M | 3280
385 | MOBOTIX | IA Integrada | D73B (MxAnalytics) | 795
386 | MOBOTIX | IA Integrada | D73M (MxAnalytics) | 1190
387 | MOBOTIX | IA Integrada | M73B (MxAnalytics) | 1590
388 | MOBOTIX | IA Integrada | M73M (MxAnalytics) | 2385
389 | MOBOTIX | IA Integrada | Q38M (MxAnalytics) | 3500
390 | MOBOTIX | Interior WiFi | No disponible en portafolio
391 | Vivotek | Domo | FD9367-EHTV | 155
392 | Vivotek | Domo | FD9371-HTV | 230
393 | Vivotek | Domo | FD9380-HV | 310
394 | Vivotek | Domo | FD9381-HTV | 465
395 | Vivotek | Domo | FD9391-EHTV | 680
396 | Vivotek | Domo Antivandálica | FD9380-HV | 170
397 | Vivotek | Domo Antivandálica | FD9381-HTV | 255
398 | Vivotek | Domo Antivandálica | FD9365-EHTV | 340
399 | Vivotek | Domo Antivandálica | FD9380-ETV | 510
400 | Vivotek | Domo Antivandálica | FD9390-EHTV | 750
401 | Vivotek | Bala | IB9380-H | 150
402 | Vivotek | Bala | IB9381-HT | 225
403 | Vivotek | Bala | IB9365-EHT | 300
404 | Vivotek | Bala | IB9391-EHT | 450
405 | Vivotek | Bala | IB9390-EHT | 660
406 | Vivotek | PTZ | SD9161-H | 725
407 | Vivotek | PTZ | SD9364-X | 1090
408 | Vivotek | PTZ | SD9364-RL X | 1450
409 | Vivotek | PTZ | SD9366-RL X | 2175
410 | Vivotek | PTZ | SD9424-T | 3190
411 | Vivotek | Mini PTZ | SD9361-SS | 345
412 | Vivotek | Mini PTZ | SD9362-EH | 520
413 | Vivotek | Mini PTZ | SD9363-EH | 690
414 | Vivotek | Mini PTZ | SD9362-EHT | 1035
415 | Vivotek | Mini PTZ | SD9363-EHT | 1520
416 | Vivotek | Turrón (Box) | IB8369A | 260
417 | Vivotek | Turrón (Box) | IB9360-HT | 390
418 | Vivotek | Turrón (Box) | IP9160-HT | 520
419 | Vivotek | Turrón (Box) | IP9171-HP | 780
420 | Vivotek | Turrón (Box) | IP9191-HP | 1145
421 | Vivotek | Ojo de Pez (Fisheye) | FE9180-H | 310
422 | Vivotek | Ojo de Pez (Fisheye) | FE9181-HT | 465
423 | Vivotek | Ojo de Pez (Fisheye) | FE9380-HV | 620
424 | Vivotek | Ojo de Pez (Fisheye) | FE9381-HTV | 930
425 | Vivotek | Ojo de Pez (Fisheye) | FE9391-EHV | 1365
426 | Vivotek | Multisensor / Panorámica | MS8391-EV | 1100
427 | Vivotek | Multisensor / Panorámica | MS9381-HV | 1650
428 | Vivotek | Multisensor / Panorámica | MS9390-HV | 2200
429 | Vivotek | Multisensor / Panorámica | MS9390-HVT | 3300
430 | Vivotek | Multisensor / Panorámica | MS9390-EHVT | 4840
431 | Vivotek | Oculta (Pinhole) | No disponible en portafolio
432 | Vivotek | Térmica | ST8213 | 2400
433 | Vivotek | Térmica | ST8213-ER | 3600
434 | Vivotek | Térmica | ST8211 | 4800
435 | Vivotek | Térmica | ST8215 | 7200
436 | Vivotek | Térmica | ST8313W | 10560
437 | Vivotek | LPR (Matrículas) | IP9171-HP (LPR) | 240
438 | Vivotek | LPR (Matrículas) | IP9191-HP (LPR) | 360
439 | Vivotek | LPR (Matrículas) | IB9360-HT (LPR) | 480
440 | Vivotek | LPR (Matrículas) | IP9160-HT (LPR) | 720
441 | Vivotek | LPR (Matrículas) | SD9364-X (LPR) | 1055
442 | Vivotek | Dual-Lente | No disponible en portafolio
443 | Vivotek | IA Integrada | FD9381-HTV (VADP) | 190
444 | Vivotek | IA Integrada | IB9381-HT (VADP) | 285
445 | Vivotek | IA Integrada | SD9364-X (VADP) | 380
446 | Vivotek | IA Integrada | FE9391-EHV (VADP) | 570
447 | Vivotek | IA Integrada | IP9191-HP (VADP) | 835
448 | Vivotek | Interior WiFi | No disponible en portafolio
449 | IDIS | Domo | DC-D3612R | 130
450 | IDIS | Domo | DC-D4612R | 195
451 | IDIS | Domo | DC-D4612RX | 260
452 | IDIS | Domo | DC-D4613RX | 390
453 | IDIS | Domo | DC-D8613R | 570
454 | IDIS | Domo Antivandálica | DC-D3612RX | 135
455 | IDIS | Domo Antivandálica | DC-D4612RX | 200
456 | IDIS | Domo Antivandálica | DC-D4613RX | 270
457 | IDIS | Domo Antivandálica | DC-D8613RX | 405
458 | IDIS | Domo Antivandálica | DC-D8623RX | 595
459 | IDIS | Bala | DC-T3612R | 125
460 | IDIS | Bala | DC-T4612R | 190
461 | IDIS | Bala | DC-T4613RX | 250
462 | IDIS | Bala | DC-T8613RX | 375
463 | IDIS | Bala | DC-T8623R | 550
464 | IDIS | PTZ | DC-Y3612R | 575
465 | IDIS | PTZ | DC-Y4613R | 860
466 | IDIS | PTZ | DC-Y8113R | 1150
467 | IDIS | PTZ | DC-Y8613R | 1725
468 | IDIS | PTZ | DC-Y8623R | 2530
469 | IDIS | Mini PTZ | No disponible en portafolio
470 | IDIS | Turrón (Box) | No disponible en portafolio
471 | IDIS | Ojo de Pez (Fisheye) | DC-N3612R | 150
472 | IDIS | Ojo de Pez (Fisheye) | DC-N4612R | 225
473 | IDIS | Ojo de Pez (Fisheye) | DC-N8612R | 300
474 | IDIS | Ojo de Pez (Fisheye) | DC-N8613R | 450
475 | IDIS | Ojo de Pez (Fisheye) | DC-N8623R | 660
476 | IDIS | Multisensor / Panorámica | No disponible en portafolio
477 | IDIS | Oculta (Pinhole) | No disponible en portafolio
478 | IDIS | Térmica | No disponible en portafolio
479 | IDIS | LPR (Matrículas) | DC-T3612R (LPR) | 160
480 | IDIS | LPR (Matrículas) | DC-T4612R (LPR) | 240
481 | IDIS | LPR (Matrículas) | DC-T4613RX (LPR) | 320
482 | IDIS | LPR (Matrículas) | DC-T8613RX (LPR) | 480
483 | IDIS | LPR (Matrículas) | DC-T8623R (LPR) | 705
484 | IDIS | Dual-Lente | No disponible en portafolio
485 | IDIS | IA Integrada | DC-D4613RX (IA) | 225
486 | IDIS | IA Integrada | DC-T4613RX (IA) | 340
487 | IDIS | IA Integrada | DC-Y8113R (IA) | 450
488 | IDIS | IA Integrada | DC-N8613R (IA) | 675
489 | IDIS | IA Integrada | DC-D8623RX (IA) | 990
490 | IDIS | Interior WiFi | No disponible en portafolio
491 | Verkada | Domo | CD41 | 325
492 | Verkada | Domo | CD42 | 485
493 | Verkada | Domo | CD43 | 650
494 | Verkada | Domo | CD52 | 975
495 | Verkada | Domo | CD62 | 1430
496 | Verkada | Domo Antivandálica | CD42-E | 400
497 | Verkada | Domo Antivandálica | CD43-E | 600
498 | Verkada | Domo Antivandálica | CD52-E | 800
499 | Verkada | Domo Antivandálica | CD62-E | 1200
500 | Verkada | Domo Antivandálica | CD63-E | 1760
501 | Verkada | Bala | CB41 | 350
502 | Verkada | Bala | CB51 | 525
503 | Verkada | Bala | CB52 | 700
504 | Verkada | Bala | CB61 | 1050
505 | Verkada | Bala | CB62 | 1540
506 | Verkada | PTZ | No disponible en portafolio
507 | Verkada | Mini PTZ | No disponible en portafolio
508 | Verkada | Turrón (Box) | No disponible en portafolio
509 | Verkada | Ojo de Pez (Fisheye) | CF41-E | 425
510 | Verkada | Ojo de Pez (Fisheye) | CF61-E | 635
511 | Verkada | Ojo de Pez (Fisheye) | CF71-E | 850
512 | Verkada | Ojo de Pez (Fisheye) | CF81 | 1275
513 | Verkada | Ojo de Pez (Fisheye) | CF81-E | 1870
514 | Verkada | Multisensor / Panorámica | No disponible en portafolio
515 | Verkada | Oculta (Pinhole) | No disponible en portafolio
516 | Verkada | Térmica | No disponible en portafolio
517 | Verkada | LPR (Matrículas) | CD62-LPR | 350
518 | Verkada | LPR (Matrículas) | CD62-LPR-E | 525
519 | Verkada | LPR (Matrículas) | CB62-LPR | 700
520 | Verkada | LPR (Matrículas) | CB62-LPR-E | 1050
521 | Verkada | LPR (Matrículas) | CB63-LPR | 1540
522 | Verkada | Dual-Lente | No disponible en portafolio
523 | Verkada | IA Integrada | CD62 | 300
524 | Verkada | IA Integrada | CD63 | 450
525 | Verkada | IA Integrada | CB62 | 600
526 | Verkada | IA Integrada | CB63 | 900
527 | Verkada | IA Integrada | CF81-E | 1320
528 | Verkada | Interior WiFi | No disponible en portafolio
529 | Ubiquiti (UniFi Protect) | Domo | G3 Dome | 100
530 | Ubiquiti (UniFi Protect) | Domo | G4 Dome | 150
531 | Ubiquiti (UniFi Protect) | Domo | G5 Dome | 200
532 | Ubiquiti (UniFi Protect) | Domo | AI Dome | 300
533 | Ubiquiti (UniFi Protect) | Domo | AI Dome Pro | 440
534 | Ubiquiti (UniFi Protect) | Domo Antivandálica | G4 Dome | 100
535 | Ubiquiti (UniFi Protect) | Domo Antivandálica | G4 Dome Pro | 150
536 | Ubiquiti (UniFi Protect) | Domo Antivandálica | G5 Dome | 200
537 | Ubiquiti (UniFi Protect) | Domo Antivandálica | AI Dome | 300
538 | Ubiquiti (UniFi Protect) | Domo Antivandálica | AI Dome Pro | 440
539 | Ubiquiti (UniFi Protect) | Bala | G3 Bullet | 100
540 | Ubiquiti (UniFi Protect) | Bala | G4 Bullet | 150
541 | Ubiquiti (UniFi Protect) | Bala | G5 Bullet | 200
542 | Ubiquiti (UniFi Protect) | Bala | G4 Pro | 300
543 | Ubiquiti (UniFi Protect) | Bala | G5 Pro | 440
544 | Ubiquiti (UniFi Protect) | PTZ | G4 PTZ | 350
545 | Ubiquiti (UniFi Protect) | PTZ | G5 PTZ | 525
546 | Ubiquiti (UniFi Protect) | PTZ | AI PTZ | 700
547 | Ubiquiti (UniFi Protect) | PTZ | AI PTZ Pro | 1050
548 | Ubiquiti (UniFi Protect) | PTZ | AI PTZ Ultra | 1540
549 | Ubiquiti (UniFi Protect) | Mini PTZ | No disponible en portafolio
550 | Ubiquiti (UniFi Protect) | Turrón (Box) | No disponible en portafolio
551 | Ubiquiti (UniFi Protect) | Ojo de Pez (Fisheye) | G4 Fisheye | 125
552 | Ubiquiti (UniFi Protect) | Ojo de Pez (Fisheye) | AI 360 | 185
553 | Ubiquiti (UniFi Protect) | Ojo de Pez (Fisheye) | AI 360 Pro | 250
554 | Ubiquiti (UniFi Protect) | Ojo de Pez (Fisheye) | AI Theta 360 | 375
555 | Ubiquiti (UniFi Protect) | Ojo de Pez (Fisheye) | AI Theta 360 Pro | 550
556 | Ubiquiti (UniFi Protect) | Multisensor / Panorámica | No disponible en portafolio
557 | Ubiquiti (UniFi Protect) | Oculta (Pinhole) | No disponible en portafolio
558 | Ubiquiti (UniFi Protect) | Térmica | No disponible en portafolio
559 | Ubiquiti (UniFi Protect) | LPR (Matrículas) | No disponible en portafolio
560 | Ubiquiti (UniFi Protect) | Dual-Lente | No disponible en portafolio
561 | Ubiquiti (UniFi Protect) | IA Integrada | AI Pro | 200
562 | Ubiquiti (UniFi Protect) | IA Integrada | AI Key | 300
563 | Ubiquiti (UniFi Protect) | IA Integrada | AI Theta Pro | 400
564 | Ubiquiti (UniFi Protect) | IA Integrada | AI 360 | 600
565 | Ubiquiti (UniFi Protect) | IA Integrada | AI XG | 880
566 | Ubiquiti (UniFi Protect) | Interior WiFi | No disponible en portafolio
567 | Hikvision | Domo | DS-2CD2111G-I | 50
568 | Hikvision | Domo | DS-2CD2121G0-I | 70
569 | Hikvision | Domo | DS-2CD2131G0-I | 95
570 | Hikvision | Domo | DS-2CD2143G0-I | 140
571 | Hikvision | Domo | DS-2CD2155FWD-I | 210
572 | Hikvision | Domo Antivandálica | DS-2CD2723G0-IZS | 80
573 | Hikvision | Domo Antivandálica | DS-2CD2743G0-IZS | 125
574 | Hikvision | Domo Antivandálica | DS-2CD2755FWD-IZS | 165
575 | Hikvision | Domo Antivandálica | DS-2CD2785G0-IZS | 250
576 | Hikvision | Domo Antivandálica | DS-2CD2767G2-IZS | 365
577 | Hikvision | Bala | DS-2CD2012-I | 65
578 | Hikvision | Bala | DS-2CD2021G1-IDU1 | 100
579 | Hikvision | Bala | DS-2CD2043G0-I | 130
580 | Hikvision | Bala | DS-2CD2055FWD-I | 195
581 | Hikvision | Bala | DS-2CD2087G2H-LU | 285
582 | Hikvision | PTZ | DS-2DE2A404IW-DE3 | 210
583 | Hikvision | PTZ | DS-2DE4A425IW-DE | 315
584 | Hikvision | PTZ | DS-2DE5A425IW-AE | 420
585 | Hikvision | PTZ | DS-2DE7A432IW-AEB | 630
586 | Hikvision | PTZ | DS-2DF8A842IX-AEL | 925
587 | Hikvision | Mini PTZ | DS-2DE1A400W-DE3 | 105
588 | Hikvision | Mini PTZ | DS-2DE2204IW-DE3/W | 160
589 | Hikvision | Mini PTZ | DS-2DE2A404IW-DE3 | 210
590 | Hikvision | Mini PTZ | DS-2DE3304W-DE | 315
591 | Hikvision | Mini PTZ | DS-2DE4A425IW-DE | 460
592 | Hikvision | Turrón (Box) | DS-2CD6026FWD-A | 90
593 | Hikvision | Turrón (Box) | DS-2CD6035FWD-A | 140
594 | Hikvision | Turrón (Box) | DS-2CD6047FWD-A | 185
595 | Hikvision | Turrón (Box) | DS-2CD6055FWD-A | 280
596 | Hikvision | Turrón (Box) | DS-2CD6085FWD-A | 405
597 | Hikvision | Ojo de Pez (Fisheye) | DS-2CD6322FWD-IV | 140
598 | Hikvision | Ojo de Pez (Fisheye) | DS-2CD6332FWD-I | 210
599 | Hikvision | Ojo de Pez (Fisheye) | DS-2CD63C2F-IS | 280
600 | Hikvision | Ojo de Pez (Fisheye) | DS-2CD63C5G0-IU | 420
601 | Hikvision | Ojo de Pez (Fisheye) | DS-2CD63C7G0-IU | 615
602 | Hikvision | Multisensor / Panorámica | DS-2CD6424G0-10 | 950
603 | Hikvision | Multisensor / Panorámica | DS-2CD6425G0E-10 | 1425
604 | Hikvision | Multisensor / Panorámica | DS-2CD6W425G0E-10 | 1900
605 | Hikvision | Multisensor / Panorámica | DS-2DP1636Z-D | 2850
606 | Hikvision | Multisensor / Panorámica | DS-2DP2436Z-D | 4180
607 | Hikvision | Oculta (Pinhole) | DS-2CD6412FWD-C | 75
608 | Hikvision | Oculta (Pinhole) | DS-2CD6422FWD-C | 110
609 | Hikvision | Oculta (Pinhole) | DS-2CD6412FWD-C/NF | 150
610 | Hikvision | Oculta (Pinhole) | DS-2CD6422FWD-C/NF | 225
611 | Hikvision | Oculta (Pinhole) | DS-2CD6422FWD-C/S | 330
612 | Hikvision | Térmica | DS-2TD1217B-3/PA | 725
613 | Hikvision | Térmica | DS-2TD1217-6/PA | 1090
614 | Hikvision | Térmica | DS-2TD2617-10/PA | 1450
615 | Hikvision | Térmica | DS-2TD2637-15/PA | 2175
616 | Hikvision | Térmica | DS-2TD6668-25/PA | 3190
617 | Hikvision | LPR (Matrículas) | DS-2CD4A26FWD-IZHS | 275
618 | Hikvision | LPR (Matrículas) | DS-2CD4A26FWD-IZHSP | 410
619 | Hikvision | LPR (Matrículas) | DS-2CD4A85FWD-IZHS | 550
620 | Hikvision | LPR (Matrículas) | DS-2CD4A85FWD-IZHSP | 825
621 | Hikvision | LPR (Matrículas) | iDS-2CD7A26G0/P-IZHS | 1210
622 | Hikvision | Dual-Lente | DS-2SE4C432MW-DE | 310
623 | Hikvision | Dual-Lente | DS-2SE4C442MW-DE | 465
624 | Hikvision | Dual-Lente | DS-2SE6C432MW-DE | 620
625 | Hikvision | Dual-Lente | DS-2XS6A25G0-I/CH20S | 930
626 | Hikvision | Dual-Lente | DS-2XS6A75G0-I/CH20S | 1365
627 | Hikvision | IA Integrada | DS-2CD2146G2-ISU | 240
628 | Hikvision | IA Integrada | DS-2CD2346G2-ISU | 360
629 | Hikvision | IA Integrada | DS-2CD2147G2H-LU | 480
630 | Hikvision | IA Integrada | DS-2CD2347G2H-LU | 720
631 | Hikvision | IA Integrada | DS-2CD2387G2H-LU | 1055
632 | Hikvision | Interior WiFi | DS-2CD2423G0-W | 40
633 | Hikvision | Interior WiFi | DS-2CD2443G0-IW | 65
634 | Hikvision | Interior WiFi | DS-2CD2447G2H-LUY | 85
635 | Hikvision | Interior WiFi | DS-2CD2466G2-IW | 130
636 | Hikvision | Interior WiFi | DS-2CD2487G2H-LUY | 185
637 | Dahua Technology | Domo | DH-IPC-HDW1230T1-AS | 45
638 | Dahua Technology | Domo | DH-IPC-HDW1430T1-AS-S2 | 65
639 | Dahua Technology | Domo | DH-IPC-HDW2431T1-AS-S2 | 90
640 | Dahua Technology | Domo | DH-IPC-HDW3849H-AS-PV | 130
641 | Dahua Technology | Domo | DH-IPC-HDW5442T-ZE | 195
642 | Dahua Technology | Domo Antivandálica | DH-IPC-HDBW1230T1-AS-S2 | 70
643 | Dahua Technology | Domo Antivandálica | DH-IPC-HDBW1430T1-AS-S2 | 110
644 | Dahua Technology | Domo Antivandálica | DH-IPC-HDBW2431T1-AS-S2 | 145
645 | Dahua Technology | Domo Antivandálica | DH-IPC-HDBW5442T-ZE | 220
646 | Dahua Technology | Domo Antivandálica | DH-IPC-HDBW5849H-1-AL | 320
647 | Dahua Technology | Bala | DH-IPC-HFW1230T1-AS | 50
648 | Dahua Technology | Bala | DH-IPC-HFW1430T1-AS-S2 | 80
649 | Dahua Technology | Bala | DH-IPC-HFW2431T1-AS-S2 | 105
650 | Dahua Technology | Bala | DH-IPC-HFW5442T-ZE | 160
651 | Dahua Technology | Bala | DH-IPC-HFW5849H-1-AL | 230
652 | Dahua Technology | PTZ | DH-SD29204T-GN-W | 390
653 | Dahua Technology | PTZ | DH-SD49225XA-HNR | 585
654 | Dahua Technology | PTZ | DH-SD5A445XA-HNR | 780
655 | Dahua Technology | PTZ | DH-SD6AL845XA-HNR | 1170
656 | Dahua Technology | PTZ | DH-SD7A845GA-HNR | 1715
657 | Dahua Technology | Mini PTZ | DH-SD1A404XB-GNR-A | 130
658 | Dahua Technology | Mini PTZ | DH-SD22404T-GN-W | 195
659 | Dahua Technology | Mini PTZ | DH-SD29204T-GN-W | 260
660 | Dahua Technology | Mini PTZ | DH-SD29404T-GN-W | 390
661 | Dahua Technology | Mini PTZ | DH-SD3A404TN-GN-PV | 570
662 | Dahua Technology | Turrón (Box) | DH-IPC-HF5242E | 95
663 | Dahua Technology | Turrón (Box) | DH-IPC-HF5543E | 140
664 | Dahua Technology | Turrón (Box) | DH-IPC-HF82350E | 190
665 | Dahua Technology | Turrón (Box) | DH-IPC-HF82450E | 285
666 | Dahua Technology | Turrón (Box) | DH-IPC-HF84450E | 420
667 | Dahua Technology | Ojo de Pez (Fisheye) | DH-IPC-EW4443-AS-W | 65
668 | Dahua Technology | Ojo de Pez (Fisheye) | DH-IPC-EW5541-AS | 100
669 | Dahua Technology | Ojo de Pez (Fisheye) | DH-IPC-EW5541-AS-PV | 130
670 | Dahua Technology | Ojo de Pez (Fisheye) | DH-IPC-EW5543-AS | 195
671 | Dahua Technology | Ojo de Pez (Fisheye) | DH-IPC-EW9544H-AW | 285
672 | Dahua Technology | Multisensor / Panorámica | DH-IPC-PDBW8800-A180 | 160
673 | Dahua Technology | Multisensor / Panorámica | DH-IPC-PDBW8800-A360 | 240
674 | Dahua Technology | Multisensor / Panorámica | DH-IPC-PFW8800-A180 | 320
675 | Dahua Technology | Multisensor / Panorámica | DH-IPC-PFW8800-A360 | 480
676 | Dahua Technology | Multisensor / Panorámica | DH-IPC-PDBW9800-A180 | 705
677 | Dahua Technology | Oculta (Pinhole) | DH-IPC-C12EP | 40
678 | Dahua Technology | Oculta (Pinhole) | DH-IPC-C15P | 55
679 | Dahua Technology | Oculta (Pinhole) | DH-IPC-C22EP | 75
680 | Dahua Technology | Oculta (Pinhole) | DH-IPC-C35P | 110
681 | Dahua Technology | Oculta (Pinhole) | DH-IPC-C46P | 165
682 | Dahua Technology | Térmica | DH-TPC-BF1241-TB3F4 | 475
683 | Dahua Technology | Térmica | DH-TPC-BF1241-TF3F4 | 710
684 | Dahua Technology | Térmica | DH-TPC-BF5441-TB3F4 | 950
685 | Dahua Technology | Térmica | DH-TPC-SD8621-TB3F8 | 1425
686 | Dahua Technology | Térmica | DH-TPC-SD8431-TB3F8 | 2090
687 | Dahua Technology | LPR (Matrículas) | DH-ITC236-PV1.0 | 210
688 | Dahua Technology | LPR (Matrículas) | DH-ITC237-PV1.0 | 315
689 | Dahua Technology | LPR (Matrículas) | DH-ITC413-PV1.0 | 420
690 | Dahua Technology | LPR (Matrículas) | DH-ITC525-PV1.0 | 630
691 | Dahua Technology | LPR (Matrículas) | DH-ITC959-PV1.0 | 925
692 | Dahua Technology | Dual-Lente | DH-IPC-MBW2431-AS-M12 | 90
693 | Dahua Technology | Dual-Lente | DH-IPC-MBW4431-AS-M12 | 130
694 | Dahua Technology | Dual-Lente | DH-IPC-MBW5431-AS-M12 | 175
695 | Dahua Technology | Dual-Lente | DH-IPC-MBW8441-AS-M12 | 260
696 | Dahua Technology | Dual-Lente | DH-IPC-MBW2449-AS-M12 | 385
697 | Dahua Technology | IA Integrada | DH-IPC-HDW5541H-ASE | 60
698 | Dahua Technology | IA Integrada | DH-IPC-HDBW5541H-ASE | 85
699 | Dahua Technology | IA Integrada | DH-IPC-HFW5541H-ASE | 115
700 | Dahua Technology | IA Integrada | DH-IPC-HDW5849H-ASE | 170
701 | Dahua Technology | IA Integrada | DH-SD5A845GA-HNR | 255
702 | Dahua Technology | Interior WiFi | DH-IPC-A22P | 25
703 | Dahua Technology | Interior WiFi | DH-IPC-A26P | 35
704 | Dahua Technology | Interior WiFi | DH-IPC-A42P | 45
705 | Dahua Technology | Interior WiFi | DH-IPC-A46P | 70
706 | Dahua Technology | Interior WiFi | DH-IPC-A46LP | 100
707 | Uniview (UNV) | Domo | IPC3612SB-ADF16KM-I0 | 50
708 | Uniview (UNV) | Domo | IPC3614SB-ADF28KM-I0 | 70
709 | Uniview (UNV) | Domo | IPC3618SB-ADF28KM-I0 | 95
710 | Uniview (UNV) | Domo | IPC3615SS-ADF34KM-I0 | 140
711 | Uniview (UNV) | Domo | IPC3612SB-ADF28KM-I0S | 210
712 | Uniview (UNV) | Domo Antivandálica | IPC3512SB-ADF16KM-I0 | 65
713 | Uniview (UNV) | Domo Antivandálica | IPC3514SB-ADF28KM-I0 | 100
714 | Uniview (UNV) | Domo Antivandálica | IPC3515SB-ADF28KM-I0 | 130
715 | Uniview (UNV) | Domo Antivandálica | IPC3518SB-ADF28KM-I0 | 195
716 | Uniview (UNV) | Domo Antivandálica | IPC3538SB-ADF28KM-I0 | 285
717 | Uniview (UNV) | Bala | IPC322SB-DF16KM-I0 | 60
718 | Uniview (UNV) | Bala | IPC323SB-DF28KM-I0 | 85
719 | Uniview (UNV) | Bala | IPC324SB-DF40KM-I0 | 115
720 | Uniview (UNV) | Bala | IPC328SB-DF28KM-I0 | 170
721 | Uniview (UNV) | Bala | IPC328SB-DF40KM-I0 | 255
722 | Uniview (UNV) | PTZ | IPC672S-X12UG | 190
723 | Uniview (UNV) | PTZ | IPC672S-X16UG | 285
724 | Uniview (UNV) | PTZ | IPC672S-X24UG | 380
725 | Uniview (UNV) | PTZ | IPC672Z4-X30UG | 570
726 | Uniview (UNV) | PTZ | IPC65S-X32UG | 835
727 | Uniview (UNV) | Mini PTZ | IPC6412S-X4F4 | 125
728 | Uniview (UNV) | Mini PTZ | IPC6414S-X4F4 | 190
729 | Uniview (UNV) | Mini PTZ | IPC6418S-X4F4 | 250
730 | Uniview (UNV) | Mini PTZ | IPC671S-X8UG | 375
731 | Uniview (UNV) | Mini PTZ | IPC672S-X16 (compacto) | 550
732 | Uniview (UNV) | Turrón (Box) | No disponible en portafolio
733 | Uniview (UNV) | Ojo de Pez (Fisheye) | IPC868ER-VF18-B | 80
734 | Uniview (UNV) | Ojo de Pez (Fisheye) | IPC868ER-VF28-B | 120
735 | Uniview (UNV) | Ojo de Pez (Fisheye) | IPC868ER-VF18-B-M | 160
736 | Uniview (UNV) | Ojo de Pez (Fisheye) | IPC868ER-VF28-B-M | 240
737 | Uniview (UNV) | Ojo de Pez (Fisheye) | IPC858ER-VF18-B | 350
738 | Uniview (UNV) | Multisensor / Panorámica | No disponible en portafolio
739 | Uniview (UNV) | Oculta (Pinhole) | No disponible en portafolio
740 | Uniview (UNV) | Térmica | No disponible en portafolio
741 | Uniview (UNV) | LPR (Matrículas) | IPC7536S-AF28KM-P | 210
742 | Uniview (UNV) | LPR (Matrículas) | IPC7536S-AF40KM-P | 315
743 | Uniview (UNV) | LPR (Matrículas) | IPC7536S-AF50KM-P | 420
744 | Uniview (UNV) | LPR (Matrículas) | IPC7546S-AF40KM-P | 630
745 | Uniview (UNV) | LPR (Matrículas) | IPC7556S-AF40KM-P | 925
746 | Uniview (UNV) | Dual-Lente | IPC862SB-DF16KM-2I0 | 345
747 | Uniview (UNV) | Dual-Lente | IPC863SB-DF28KM-2I0 | 520
748 | Uniview (UNV) | Dual-Lente | IPC864SB-DF40KM-2I0 | 690
749 | Uniview (UNV) | Dual-Lente | IPC868SB-DF28KM-2I0 | 1035
750 | Uniview (UNV) | Dual-Lente | IPC868SB-DF40KM-2I0 | 1520
751 | Uniview (UNV) | IA Integrada | IPC3618SS-ADF28KM-I0 | 70
752 | Uniview (UNV) | IA Integrada | IPC3615SS-ADF34KM-I0 | 100
753 | Uniview (UNV) | IA Integrada | IPC672Z4-X30UG | 135
754 | Uniview (UNV) | IA Integrada | IPC868ER-VF18-B | 200
755 | Uniview (UNV) | IA Integrada | IPC7536S-AF28KM-P | 295
756 | Uniview (UNV) | Interior WiFi | No disponible en portafolio
757 | HiLook (Hikvision) | Domo | IPC-D120H-MU | 25
758 | HiLook (Hikvision) | Domo | IPC-D140H-MU | 35
759 | HiLook (Hikvision) | Domo | IPC-D150H-MU | 50
760 | HiLook (Hikvision) | Domo | IPC-D250H-MU | 70
761 | HiLook (Hikvision) | Domo | IPC-D320H-MU | 105
762 | HiLook (Hikvision) | Domo Antivandálica | IPC-D140H-MU | 30
763 | HiLook (Hikvision) | Domo Antivandálica | IPC-D150H-MU | 40
764 | HiLook (Hikvision) | Domo Antivandálica | IPC-D250H-MU | 55
765 | HiLook (Hikvision) | Domo Antivandálica | IPC-D320H-MU | 80
766 | HiLook (Hikvision) | Domo Antivandálica | IPC-D640H-MU | 120
767 | HiLook (Hikvision) | Bala | IPC-B120H-MU | 25
768 | HiLook (Hikvision) | Bala | IPC-B140H-MU | 35
769 | HiLook (Hikvision) | Bala | IPC-B640H-Z | 45
770 | HiLook (Hikvision) | Bala | IPC-B680H-Z | 70
771 | HiLook (Hikvision) | Bala | IPC-B695H-Z | 100
772 | HiLook (Hikvision) | PTZ | No disponible en portafolio
773 | HiLook (Hikvision) | Mini PTZ | No disponible en portafolio
774 | HiLook (Hikvision) | Turrón (Box) | No disponible en portafolio
775 | HiLook (Hikvision) | Ojo de Pez (Fisheye) | No disponible en portafolio
776 | HiLook (Hikvision) | Multisensor / Panorámica | No disponible en portafolio
777 | HiLook (Hikvision) | Oculta (Pinhole) | No disponible en portafolio
778 | HiLook (Hikvision) | Térmica | No disponible en portafolio
779 | HiLook (Hikvision) | LPR (Matrículas) | No disponible en portafolio
780 | HiLook (Hikvision) | Dual-Lente | No disponible en portafolio
781 | HiLook (Hikvision) | IA Integrada | IPC-D250H-MU | 40
782 | HiLook (Hikvision) | IA Integrada | IPC-D320H-MU | 60
783 | HiLook (Hikvision) | IA Integrada | IPC-B640H-Z | 80
784 | HiLook (Hikvision) | IA Integrada | IPC-B680H-Z | 115
785 | HiLook (Hikvision) | IA Integrada | IPC-D640H-MU | 170
786 | HiLook (Hikvision) | Interior WiFi | No disponible en portafolio
787 | Imou (Dahua) | Domo | IPC-F22FP (Ranger 2) | 25
788 | Imou (Dahua) | Domo | IPC-S22FP (Ranger 2 4MP) | 25
789 | Imou (Dahua) | Domo | IPC-F46FP (Ranger Pro) | 30
790 | Imou (Dahua) | Domo | IPC-S42FP (Ranger 2 IA) | 50
791 | Imou (Dahua) | Domo | IPC-S3EP (Ranger 3) | 70
792 | Imou (Dahua) | Domo Antivandálica | No disponible en portafolio
793 | Imou (Dahua) | Bala | IPC-G22P (Bullet 2E) | 25
794 | Imou (Dahua) | Bala | IPC-G22EP (Bullet 2) | 30
795 | Imou (Dahua) | Bala | IPC-G24P (Bullet 2C) | 40
796 | Imou (Dahua) | Bala | IPC-G42P (Bullet 2S) | 55
797 | Imou (Dahua) | Bala | IPC-S41FP (Cruiser SE) | 85
798 | Imou (Dahua) | PTZ | IPC-S41EP (Cruiser) | 30
799 | Imou (Dahua) | PTZ | IPC-S41FP (Cruiser SE) | 45
800 | Imou (Dahua) | PTZ | IPC-S42EP (Cruiser 2) | 60
801 | Imou (Dahua) | PTZ | IPC-S42FP (Cruiser SE+) | 95
802 | Imou (Dahua) | PTZ | IPC-S62EP (Cruiser Pro) | 135
803 | Imou (Dahua) | Mini PTZ | No disponible en portafolio
804 | Imou (Dahua) | Turrón (Box) | No disponible en portafolio
805 | Imou (Dahua) | Ojo de Pez (Fisheye) | No disponible en portafolio
806 | Imou (Dahua) | Multisensor / Panorámica | No disponible en portafolio
807 | Imou (Dahua) | Oculta (Pinhole) | No disponible en portafolio
808 | Imou (Dahua) | Térmica | No disponible en portafolio
809 | Imou (Dahua) | LPR (Matrículas) | No disponible en portafolio
810 | Imou (Dahua) | Dual-Lente | IPC-D26P (Duo) | 40
811 | Imou (Dahua) | Dual-Lente | IPC-D26EP (Duo 2E) | 60
812 | Imou (Dahua) | Dual-Lente | IPC-D46P (Duo 2) | 80
813 | Imou (Dahua) | Dual-Lente | IPC-D46EP (Duo 2 Pro) | 115
814 | Imou (Dahua) | Dual-Lente | IPC-D80P (Duo 3) | 170
815 | Imou (Dahua) | IA Integrada | IPC-F46FP (IA) | 25
816 | Imou (Dahua) | IA Integrada | IPC-S42FP (IA) | 35
817 | Imou (Dahua) | IA Integrada | IPC-G42P (IA) | 45
818 | Imou (Dahua) | IA Integrada | IPC-S62EP (IA) | 70
819 | Imou (Dahua) | IA Integrada | IPC-D46P (IA) | 100
820 | Imou (Dahua) | Interior WiFi | IPC-F22FP (Ranger 2 WiFi) | 25
821 | Imou (Dahua) | Interior WiFi | IPC-G22P (Bullet 2E WiFi) | 25
822 | Imou (Dahua) | Interior WiFi | IPC-F46FP (Ranger Pro WiFi) | 35
823 | Imou (Dahua) | Interior WiFi | IPC-S42EP (Cruiser 2 WiFi) | 50
824 | Imou (Dahua) | Interior WiFi | IPC-L26P (Cell Pro) | 75
825 | EZVIZ (Hikvision) | Domo | CS-C6N | 25
826 | EZVIZ (Hikvision) | Domo | CS-C6CN | 25
827 | EZVIZ (Hikvision) | Domo | CS-H6c | 30
828 | EZVIZ (Hikvision) | Domo | CS-H6c-R | 45
829 | EZVIZ (Hikvision) | Domo | CS-H6c-4MP | 65
830 | EZVIZ (Hikvision) | Domo Antivandálica | No disponible en portafolio
831 | EZVIZ (Hikvision) | Bala | CS-C3N | 25
832 | EZVIZ (Hikvision) | Bala | CS-C3W | 30
833 | EZVIZ (Hikvision) | Bala | CS-H3c | 40
834 | EZVIZ (Hikvision) | Bala | CS-H3 2K+ | 55
835 | EZVIZ (Hikvision) | Bala | CS-C3X | 85
836 | EZVIZ (Hikvision) | PTZ | CS-C8C | 30
837 | EZVIZ (Hikvision) | PTZ | CS-C8W | 40
838 | EZVIZ (Hikvision) | PTZ | CS-H8c | 55
839 | EZVIZ (Hikvision) | PTZ | CS-H8 2K+ | 80
840 | EZVIZ (Hikvision) | PTZ | CS-H8 4K | 120
841 | EZVIZ (Hikvision) | Mini PTZ | No disponible en portafolio
842 | EZVIZ (Hikvision) | Turrón (Box) | No disponible en portafolio
843 | EZVIZ (Hikvision) | Ojo de Pez (Fisheye) | No disponible en portafolio
844 | EZVIZ (Hikvision) | Multisensor / Panorámica | No disponible en portafolio
845 | EZVIZ (Hikvision) | Oculta (Pinhole) | No disponible en portafolio
846 | EZVIZ (Hikvision) | Térmica | No disponible en portafolio
847 | EZVIZ (Hikvision) | LPR (Matrículas) | No disponible en portafolio
848 | EZVIZ (Hikvision) | Dual-Lente | CS-H9c | 45
849 | EZVIZ (Hikvision) | Dual-Lente | CS-H9c-R | 65
850 | EZVIZ (Hikvision) | Dual-Lente | CS-H9 | 90
851 | EZVIZ (Hikvision) | Dual-Lente | CS-H9-R | 135
852 | EZVIZ (Hikvision) | Dual-Lente | CS-H9c-4MP | 195
853 | EZVIZ (Hikvision) | IA Integrada | CS-C3X | 30
854 | EZVIZ (Hikvision) | IA Integrada | CS-C8W (IA) | 45
855 | EZVIZ (Hikvision) | IA Integrada | CS-H8 2K+ | 60
856 | EZVIZ (Hikvision) | IA Integrada | CS-H8 4K | 95
857 | EZVIZ (Hikvision) | IA Integrada | CS-H9 | 135
858 | EZVIZ (Hikvision) | Interior WiFi | CS-C1C | 25
859 | EZVIZ (Hikvision) | Interior WiFi | CS-C1HC | 25
860 | EZVIZ (Hikvision) | Interior WiFi | CS-C6N | 35
861 | EZVIZ (Hikvision) | Interior WiFi | CS-TY1 | 50
862 | EZVIZ (Hikvision) | Interior WiFi | CS-EB3 (batería) | 75
863 | Reolink | Domo | RLC-1210A | 50
864 | Reolink | Domo | RLC-1220A | 80
865 | Reolink | Domo | RLC-1212A | 105
866 | Reolink | Domo | RLC-1224A | 160
867 | Reolink | Domo | CX410 | 230
868 | Reolink | Domo Antivandálica | No disponible en portafolio
869 | Reolink | Bala | RLC-810A | 35
870 | Reolink | Bala | RLC-811A | 50
871 | Reolink | Bala | RLC-820A | 70
872 | Reolink | Bala | RLC-842A | 105
873 | Reolink | Bala | CX810 | 155
874 | Reolink | PTZ | RLC-823A | 95
875 | Reolink | PTZ | RLC-833A | 140
876 | Reolink | PTZ | TrackMix PoE | 190
877 | Reolink | PTZ | TrackMix WiFi | 285
878 | Reolink | PTZ | TrackMix LTE | 420
879 | Reolink | Mini PTZ | No disponible en portafolio
880 | Reolink | Turrón (Box) | No disponible en portafolio
881 | Reolink | Ojo de Pez (Fisheye) | No disponible en portafolio
882 | Reolink | Multisensor / Panorámica | No disponible en portafolio
883 | Reolink | Oculta (Pinhole) | No disponible en portafolio
884 | Reolink | Térmica | No disponible en portafolio
885 | Reolink | LPR (Matrículas) | No disponible en portafolio
886 | Reolink | Dual-Lente | RLC-Duo 2 | 65
887 | Reolink | Dual-Lente | RLC-Duo 3 | 100
888 | Reolink | Dual-Lente | RLC-Duo 3 PoE | 130
889 | Reolink | Dual-Lente | RLC-Duo 3V | 195
890 | Reolink | Dual-Lente | RLC-Duo 3 Wide | 285
891 | Reolink | IA Integrada | RLC-810A | 50
892 | Reolink | IA Integrada | RLC-811A | 70
893 | Reolink | IA Integrada | RLC-842A | 95
894 | Reolink | IA Integrada | CX810 | 140
895 | Reolink | IA Integrada | TrackMix PoE | 210
896 | Reolink | Interior WiFi | E1 | 25
897 | Reolink | Interior WiFi | E1 Pro | 40
898 | Reolink | Interior WiFi | E1 Zoom | 50
899 | Reolink | Interior WiFi | E1 Outdoor | 75
900 | Reolink | Interior WiFi | Argus 3 Pro | 110
901 | TP-Link VIGI | Domo | VIGI C440 | 30
902 | TP-Link VIGI | Domo | VIGI C445 | 45
903 | TP-Link VIGI | Domo | VIGI C540 | 60
904 | TP-Link VIGI | Domo | VIGI C545 | 90
905 | TP-Link VIGI | Domo | VIGI C540V | 130
906 | TP-Link VIGI | Domo Antivandálica | VIGI C440V | 40
907 | TP-Link VIGI | Domo Antivandálica | VIGI C445V | 65
908 | TP-Link VIGI | Domo Antivandálica | VIGI C450V | 85
909 | TP-Link VIGI | Domo Antivandálica | VIGI C540V | 130
910 | TP-Link VIGI | Domo Antivandálica | VIGI C545V | 185
911 | TP-Link VIGI | Bala | VIGI C240 | 25
912 | TP-Link VIGI | Bala | VIGI C340 | 35
913 | TP-Link VIGI | Bala | VIGI C345 | 50
914 | TP-Link VIGI | Bala | VIGI C450 | 70
915 | TP-Link VIGI | Bala | VIGI C550 | 105
916 | TP-Link VIGI | PTZ | VIGI C220 | 90
917 | TP-Link VIGI | PTZ | VIGI C225 | 135
918 | TP-Link VIGI | PTZ | VIGI C320 | 180
919 | TP-Link VIGI | PTZ | VIGI C420 | 270
920 | TP-Link VIGI | PTZ | VIGI C520 | 395
921 | TP-Link VIGI | Mini PTZ | No disponible en portafolio
922 | TP-Link VIGI | Turrón (Box) | No disponible en portafolio
923 | TP-Link VIGI | Ojo de Pez (Fisheye) | No disponible en portafolio
924 | TP-Link VIGI | Multisensor / Panorámica | No disponible en portafolio
925 | TP-Link VIGI | Oculta (Pinhole) | No disponible en portafolio
926 | TP-Link VIGI | Térmica | No disponible en portafolio
927 | TP-Link VIGI | LPR (Matrículas) | No disponible en portafolio
928 | TP-Link VIGI | Dual-Lente | No disponible en portafolio
929 | TP-Link VIGI | IA Integrada | VIGI C345 | 30
930 | TP-Link VIGI | IA Integrada | VIGI C445 | 50
931 | TP-Link VIGI | IA Integrada | VIGI C450 | 65
932 | TP-Link VIGI | IA Integrada | VIGI C540V | 100
933 | TP-Link VIGI | IA Integrada | VIGI C225 | 145
934 | TP-Link VIGI | Interior WiFi | No disponible en portafolio
935 | Tenda Security | Domo | CP3 | 25
936 | Tenda Security | Domo | CP3 Pro | 25
937 | Tenda Security | Domo | CP4 | 35
938 | Tenda Security | Domo | CP5 | 50
939 | Tenda Security | Domo | CP7 | 75
940 | Tenda Security | Domo Antivandálica | No disponible en portafolio
941 | Tenda Security | Bala | CP3 Outdoor | 25
942 | Tenda Security | Bala | CP3 Outdoor Pro | 30
943 | Tenda Security | Bala | CB1 | 40
944 | Tenda Security | Bala | CB2 | 65
945 | Tenda Security | Bala | CB3 | 90
946 | Tenda Security | PTZ | CP7 | 30
947 | Tenda Security | PTZ | CP7 Pro | 40
948 | Tenda Security | PTZ | CP8 | 55
949 | Tenda Security | PTZ | CP8 Pro | 80
950 | Tenda Security | PTZ | CP9 | 120
951 | Tenda Security | Mini PTZ | No disponible en portafolio
952 | Tenda Security | Turrón (Box) | No disponible en portafolio
953 | Tenda Security | Ojo de Pez (Fisheye) | No disponible en portafolio
954 | Tenda Security | Multisensor / Panorámica | No disponible en portafolio
955 | Tenda Security | Oculta (Pinhole) | No disponible en portafolio
956 | Tenda Security | Térmica | No disponible en portafolio
957 | Tenda Security | LPR (Matrículas) | No disponible en portafolio
958 | Tenda Security | Dual-Lente | No disponible en portafolio
959 | Tenda Security | IA Integrada | CP3 Pro | 25
960 | Tenda Security | IA Integrada | CP7 | 35
961 | Tenda Security | IA Integrada | CP8 | 50
962 | Tenda Security | IA Integrada | CB3 | 70
963 | Tenda Security | IA Integrada | CP9 | 105
964 | Tenda Security | Interior WiFi | CP3 | 25
965 | Tenda Security | Interior WiFi | CP3C | 25
966 | Tenda Security | Interior WiFi | CP3 Pro | 25
967 | Tenda Security | Interior WiFi | CP6 | 40
968 | Tenda Security | Interior WiFi | CP7 | 60
Subtotal A — Cámaras (USD) | [6 empty] | 0
B. Equipamiento — NVR, Switch, UPS, Monitores, Rack y más (62 modelos)
N° | Marca | Categoría | Modelo | Precio Unit. (USD) | Cantidad | Descuento | Subtotal (USD) | Notas
1 | Axis Communications | NVR / DVR | AXIS S3008 Recorder | 449
2 | Hikvision | NVR / DVR | DS-7608NXI-K2/8P | 289
3 | Hikvision | NVR / DVR | DS-7208HUHI-K2 | 139
4 | Dahua Technology | NVR / DVR | NVR5216-16P-4KS2E | 519
5 | Uniview (UNV) | NVR / DVR | NVR302-16S-P16 | 379
6 | Hanwha Vision (Wisenet) | NVR / DVR | HRX-810-4TB | 439
7 | Reolink | NVR / DVR | RLN16-410 | 269
8 | TP-Link VIGI | NVR / DVR | VIGI NVR1008H-8P | 159
9 | HiLook (Hikvision) | NVR / DVR | NVR-208MH-C/8P | 139
10 | Imou (Dahua) | NVR / DVR | NVR1008H-08P | 119
11 | Seagate | Almacenamiento (HDD) | SkyHawk AI 8 TB (ST8000VE001) | 189
12 | Western Digital | Almacenamiento (HDD) | Purple Pro 8 TB (WD82PURP) | 185
13 | Toshiba | Almacenamiento (HDD) | S300 6 TB (HDWT760) | 139
14 | Western Digital | Almacenamiento (HDD) | Purple 4 TB (WD40PURZ) | 99
15 | Seagate | Almacenamiento (HDD) | SkyHawk 4 TB (ST4000VX015) | 95
16 | TP-Link | Switch PoE | TL-SG1210MP | 79
17 | TP-Link | Switch PoE | TL-SG2428P | 269
18 | Ubiquiti | Switch PoE | USW-Lite-8-PoE | 109
19 | Ubiquiti | Switch PoE | USW-Pro-Max-24-PoE | 599
20 | Hikvision | Switch PoE | DS-3E0326P-E/M(B) | 159
21 | Dahua Technology | Switch PoE | DH-PFS4218-16GT-240 | 189
22 | Netgear | Switch PoE | GS324PP | 329
23 | APC | UPS | Back-UPS BVX700LUI | 79
24 | Eaton | UPS | 5E1100UI | 149
25 | CyberPower | UPS | CP1500PFCLCD | 199
26 | Vertiv | UPS | Liebert PSA1500MT3 | 179
27 | APC | UPS | Smart-UPS SMT1500C | 549
28 | APC | UPS | Smart-UPS SRT5KRMXLT | 2999
29 | BenQ | Monitor | GW2480 | 99
30 | LG | Monitor | 24MK430H-B | 109
31 | Dell | Monitor | E2422H | 139
32 | ViewSonic | Monitor | VA2719-2K-SMHD | 189
33 | Samsung | Monitor | S32A600NWU | 249
34 | APC | Rack / Gabinete | NetShelter WX 9U (AR109) | 299
35 | Tripp Lite | Rack / Gabinete | SRWO9U33 | 259
36 | StarTech.com | Rack / Gabinete | RK12WALL | 189
37 | Genérico | Rack / Gabinete | Gabinete exterior NEMA 4X | 179
38 | Rittal | Rack / Gabinete | TS IT 42U 800×800 | 1149
39 | Belden | Cableado y Conectores | Cat6 UTP CMR 305 m | 189
40 | Genérico | Cableado y Conectores | Cat6 UTP CMX exterior 305 m | 79
41 | Genérico | Cableado y Conectores | Coaxial RG59 + 2C 305 m | 89
42 | TP-Link | Cableado y Conectores | MC220L | 49
43 | Panduit | Cableado y Conectores | Patch Panel Cat6 24 puertos | 59
44 | Genérico | Cableado y Conectores | Conectores RJ45 Cat6 (×100) | 19
45 | Hikvision | Accesorios de Instalación | DS-1294ZJ | 12
46 | Dahua Technology | Accesorios de Instalación | PFB203W | 15
47 | Axis Communications | Accesorios de Instalación | T94A01A | 39
48 | Axis Communications | Accesorios de Instalación | T90D25 IR-LED | 229
49 | Genérico | Accesorios de Instalación | Iluminador IR 30 m | 29
50 | Fujinon | Accesorios de Instalación | YV2.8x2.8SR4A-2 | 99
51 | Genérico | Accesorios de Instalación | Carcasa exterior IP66 para box | 35
52 | Genérico | Alimentación / PoE | Fuente 12 VDC 5 A (4 salidas) | 19
53 | Genérico | Alimentación / PoE | Fuente 12 VDC 10 A (9 salidas) | 29
54 | Ubiquiti | Alimentación / PoE | U-POE-at | 29
55 | Dahua Technology | Alimentación / PoE | PFT1300 | 29
56 | TP-Link | Alimentación / PoE | TL-PoE150G | 19
57 | Milestone Systems | Software VMS | XProtect Express+ | 79
58 | Milestone Systems | Software VMS | XProtect Professional+ | 129
59 | Axis Communications | Software VMS | AXIS Camera Station Pro | 99
60 | Hanwha Vision (Wisenet) | Software VMS | Wisenet WAVE Professional | 99
61 | Hikvision | Software VMS | HikCentral Professional | 549
62 | Perspective Software | Software VMS | Blue Iris v5 (licencia) | 70
Subtotal B — Equipamiento (USD) | [6 empty] | 0
TOTAL GENERAL COTIZADO (USD) | [6 empty] | 0
Ítems cotizados: |  | 0
Monto total con descuentos (USD): |  | 0
Instrucciones: complete los datos del encabezado; en la sección A (cámaras) y la sección B (equipamiento) ingrese Cantidad y Descuento (0%–90%) por ítem; Subtotales y TOTAL GENERAL se calculan automáticamente. Los precios unitarios provienen de las hojas Base de Datos y Equipamiento (columna Precio Ref.), donde puede editarlos. Precios referenciales en USD.